## LISTA_SUPPORTO
SUPPORTO COMPILAZIONE LISTA DELLE LAVORAZIONI E FORNITURE
1.a | 1.b | 2 | 3 | 4 | 5 | 6 | 7
CODICE WBS | TARIFFA | DESCRIZIONE SINTETICA | UNITA' DI MISURA | QUANTITA' | PREZZO UNITARIO € in cifre | PREZZO UNITARIO € in lettere | PREZZO TOTALE € in cifre
1 | OPERE CIVILI
1.1 | OG1 - EDIFICI CIVILI ED INDUSTRIALI
1.1.1 | DEMOLIZIONI
1.1.1.1 | NP.OC. 01 | Rimozioni arredi mobili e fissi | corpo | 1 |  | ………………………………………………………………. | 0
………………….
1.1.1.2 | 1C.01.170.0010 | Rimozione di apparecchi igienico-sanitari | cad | 24 |  | ………………………………………………………………. | 0
………………….
1.1.1.3.1 | 1C.01.100.0010.a | Demolizione di pavimenti interni ceramica, cotto ecc | mq | 1835.16 |  | ………………………………………………………………. | 0
………………….
1.1.1.3.2 | 1C.01.100.0010.b | Demolizione di pavimenti interni resilienti | mq | 803.26 |  | ………………………………………………………………. | 0
………………….
1.1.1.3.3 | 1C.01.100.0010.c | Demolizione di pavimenti interni in legno | mq | 79.35 |  | ………………………………………………………………. | 0
………………….
1.1.1.3.4 | 1C.01.100.0010.d | Demolizione di pavimenti interni in pietra | mq | 44.82 |  | ………………………………………………………………. | 0
………………….
1.1.1.4.1 | 1C.01.100.0020.a | Demolizione di massetti fino a 4 cm | mq | 2765.05 |  | ………………………………………………………………. | 0
………………….
1.1.1.4.2 | 1C.01.100.0020.b | Demolizione di massetti da 4 a 7 cm | mqxcm | 6013.29 |  | ………………………………………………………………. | 0
………………….
1.1.1.4.3 | 1C.01.100.0020.c | Demolizione di massetti oltre i 7cm | mqxcm | 12445.03 |  | ………………………………………………………………. | 0
………………….
1.1.1.5 | 1C.01.120.0020.a | Rimozione zoccolini | ml | 1860.5 |  | ………………………………………………………………. | 0
………………….
1.1.1.6 | 1C.01.120.0010.a | Rimozione rivestimenti | mq | 267.755 |  | ………………………………………………………………. | 0
………………….
1.1.1.7.1 | 1C.01.080.0010.b | Rimozione controsoffitti in gesso e similari | mq | 47.5 |  | ………………………………………………………………. | 0
………………….
1.1.1.7.2 | 1C.01.080.0010.c | Rimozione di controsoffitti alluminio - fibre minerali ecc | mq | 820.8 |  | ………………………………………………………………. | 0
………………….
1.1.1.8.1 | 1C.01.030.0020.c | Demolizione di muratura in mattoni pieni | mc | 229.5104 |  | ………………………………………………………………. | 0
………………….
1.1.1.8.2 | 1C.01.070.0010.c | Demolizione di tavolati e tramezzi | mq | 2098.46 |  | ………………………………………………………………. | 0
………………….
1.1.1.9 | 1C.01.030.0040.c | Demolizione di strutture e murature in cemento armato | mc | 228.5163 |  | ………………………………………………………………. | 0
………………….
1.1.1.10 | 1C.01.100.0040.a | Demolizione vespai in muricci e tavelloni | mq | 18.75 |  | ………………………………………………………………. | 0
………………….
1.1.1.11 | 1C.01.050.0030.c | Demolizione, parziale o totale, di solaio in laterizio e cemento armato | mq | 1038.48 |  | ………………………………………………………………. | 0
………………….
1.1.1.12 | 1C.01.050.0040.a | Svuotamento di volta con rimozione degli inerti di riempimento | mq | 913.38 |  | ………………………………………………………………. | 0
………………….
1.1.1.13.1 | 1C.01.040.0010.a | Demolizione a sezione ristretta su muratura di mattoni pieni | dmc | 5045.5 |  | ………………………………………………………………. | 0
………………….
1.1.1.13.2 | 1C.01.040.0010.e | Demolizione a sezione ristretta su solai misti | dmc | 2700 |  | ………………………………………………………………. | 0
………………….
1.1.1.13.3 | 1C.01.040.0010.c | Demolizione a sezione ristretta su strutture in c.a. | dmc | 540 |  | ………………………………………………………………. | 0
………………….
1.1.1.14 | 1C.01.150.0010.b | Rimozione di serramenti interni ed esterni in ferro o leghe | mq | 749.702 |  | ………………………………………………………………. | 0
………………….
1.1.1.15.1 | 1C.01.150.0050.b | Rimozione di parapetti in ferro | mq | 70.4 |  | ………………………………………………………………. | 0
………………….
1.1.1.15.2 | 1C.01.150.0030.b | Rimozione griglie in ferro | mq | 117 |  | ………………………………………………………………. | 0
………………….
1.1.1.16 | 1C.01.140.0010.b | Rimozione di serramenti in legno interni ed esterni | mq | 495.53 |  | ………………………………………………………………. | 0
………………….
1.1.1.17.1 | 1C.01.140.0030.b | Rimozione di cassonetti coprirullo | ml | 59.35 |  | ………………………………………………………………. | 0
………………….
1.1.1.17.2 | 1C.01.140.0040.b | Rimozione di avvolgibili in legno o plastica | mq | 96.76 |  | ………………………………………………………………. | 0
………………….
1.1.1.18 | 1C.01.060.0010.a | Rimozione del manto di copertura in marsigliesi | mq | 1459.128 |  | ………………………………………………………………. | 0
………………….
1.1.1.19 | 1C.01.060.0010.b | Rimozione del manto di copertura in lastre metalliche | mq | 312.264 |  | ………………………………………………………………. | 0
………………….
1.1.1.20 | 1C.01.060.0020.a | Rimozione dell'orditura sottomanto | mq | 1771.392 |  | ………………………………………………………………. | 0
………………….
1.1.1.21 | 1C.01.060.0040.b | Rimozione totale della grossa orditura di tetto in legno | mq | 1187.52 |  | ………………………………………………………………. | 0
………………….
1.1.1.22 | 1C.01.060.0060 | Rimozione di lucernari di qualunque natura | mq | 2.6 |  | ………………………………………………………………. | 0
………………….
1.1.1.23 | 1C.01.060.0070.a | Rimozione manti impermeabili | mq | 158.82 |  | ………………………………………………………………. | 0
………………….
1.1.1.24 | 1C.01.160.0010.a | Rimozione di lattoneria | ml | 745.5 |  | ………………………………………………………………. | 0
………………….
1.1.1.25 | 1C.01.090.0020.b | Scrostamento di intonaco interno od esterno | mq | 769.2815 |  | ………………………………………………………………. | 0
………………….
1.1.1.26 | 1C.01.150.0020.b | Rimozione di inferriate | mq | 53.36 |  | ………………………………………………………………. | 0
………………….
1.1.2 | SCAVI E REINTERRI
1.1.2.1 | 1C.02.100.0040.b | Scavi in sezione obbligata sino a 3 mt di profondità. | mc | 106.672 |  | ………………………………………………………………. | 0
………………….
1.1.2.2 | 1C.02.200.0020.b | Scavo per sottomurazioni eseguito a mano | mc | 54.0057 |  | ………………………………………………………………. | 0
………………….
1.1.2.3 | 1C.02.200.0010 | Scavo all'interno di edificio | mc | 605.575 |  | ………………………………………………………………. | 0
………………….
1.1.2.4 | 1C.02.350.0010.f | Rinterro di scavi con mezzi meccanici | mc | 105.66 |  | ………………………………………………………………. | 0
………………….
1.1.3 | ONERI DI DISCARICA
1.1.3.1.1 | 1C.27.050.0100.a | Conferimento a discariche di macerie e scavi | ton | 3775.0206 |  | ………………………………………………………………. | 0
………………….
1.1.3.1.2 | 1C.27.050.0100.f | Conferimento a discarica rifiuti assimilabili agli urbani | ton | 183.3818 |  | ………………………………………………………………. | 0
………………….
1.1.4 | OPERE IN CALCESTRUZZO ARMATO
1.1.4.1 | 1C.04.050.0020 | Sottofondazioni in calcestruzzo | mc | 156.7353 |  | ………………………………………………………………. | 0
………………….
1.1.4.2.1 | 1C.04.150.0020.a | Fondazioni armate in conglomerato cementizio Rck=300 | mc | 63.7817 |  | ………………………………………………………………. | 0
………………….
1.1.4.2.2 | 1C.04.250.0020.a | Murature armate in conglomerato cementizio Rck=300 | mc | 84.6953 |  | ………………………………………………………………. | 0
………………….
1.1.4.2.3 | 1C.04.300.0020.c | Strutture armate in conglomerato cementizio Rck=350 | mc | 127.0372 |  | ………………………………………………………………. | 0
………………….
1.1.4.3.1 | 1C.04.400.0010.a | Casseforme per fondazioni | mq | 100.355 |  | ………………………………………………………………. | 0
………………….
1.1.4.3.2 | 1C.04.400.0010.b | Casseforme per murature | mq | 829.7488 |  | ………………………………………………………………. | 0
………………….
1.1.4.3.3 | 1C.04.400.0020.c | Casserforme per strutture in c.a. | mq | 420.3415 |  | ………………………………………………………………. | 0
………………….
1.1.4.4 | 1C.05.500.0020.d | Formazione vespaio con igloo in plastica | mq | 700.07 |  | ………………………………………………………………. | 0
………………….
1.1.4.5 | 1C.05.500.0010 | Solaio di copertura per vespaio aerato | mq | 200.66 |  | ………………………………………………………………. | 0
………………….
1.1.4.6.1 | 1C.04.450.0010.c | Armature per opere in cemento armato | kg | 21656.1323 |  | ………………………………………………………………. | 0
………………….
1.1.4.6.2 | 1C.04.450.0020 | Rete di acciaio elettrosaldata | kg | 5420.4894 |  | ………………………………………………………………. | 0
………………….
1.1.4.7 | 1C.05.710.0020.b+ 1C.05.710.0030.b | Perforazioni in foro diam 20 riempimento perforo con resine epossidiche | ml | 798.56 |  | ………………………………………………………………. | 0
………………….
1.1.4.8 | NP.OC.02 | Consolidamento volte con posa connettori | mq | 92.794 |  | ………………………………………………………………. | 0
………………….
1.1.4.9 | 1C.12.610.0130.a | Pozzetti prefabbricati in cemento | cad | 20 |  | ………………………………………………………………. | 0
………………….
1.1.5 | SOTTOFONDI E MASSETTI
1.1.5.1.1 | 1C.08.100.0050 | Massetto in leca impastata per formazione pendenze | mq | 226.56 |  | ………………………………………………………………. | 0
………………….
1.1.5.1.2 | 1C.08.100.0060 | Sovrapprezzo alla voce precedente per ogni cm in piu | mqxcm | 679.68 |  | ………………………………………………………………. | 0
………………….
1.1.5.2.1 | 1C.08.100.0010 | Sottofondo di riempimento alleggerito | mq | 575.99 |  | ………………………………………………………………. | 0
………………….
1.1.5.2.2 | 1C.08.100.0060 | Per ogni cm in più o in meno | mqxcm | 2879.95 |  | ………………………………………………………………. | 0
………………….
1.1.5.3.1 | 1C.08.050.0030 | Massetto in malta di cemento | mq | 2468.78 |  | ………………………………………………………………. | 0
………………….
1.1.5.3.2 | 1C.08.050.0060 | Sovrapprezzo alla voce precedente per ogni cm in piu | mqxcm | 1238.315 |  | ………………………………………………………………. | 0
………………….
1.1.5.4 | 1C.04.450.0020 | Rete di acciaio elettrosaldata zincata per massetti | kg | 2098.463 |  | ………………………………………………………………. | 0
………………….
1.1.5.5 | 1C.08.450.0010.a | Strato separatore in teli di polietilene | nq | 2468.78 |  | ………………………………………………………………. | 0
………………….
1.1.6 | COPERTURE
1.1.6.1 | NP.OC.36 | Struttura prefabbricata in legno lamellare | mc | 41.9215 |  | ………………………………………………………………. | 0
………………….
1.1.6.2 | 1C.11.010.0020.a | Orditura secondarie in legno | mq | 878.518 |  | ………………………………………………………………. | 0
………………….
1.1.6.3 | 1C.11.020.0020 | Assito | mq | 1505.736 |  | ………………………………………………………………. | 0
………………….
1.1.6.4 | 1C.11.110.0050 | Manto di copertura con tegole marsigliesi | mq | 1447.564 |  | ………………………………………………………………. | 0
………………….
1.1.7 | ASSISTENZE MURARIE
1.1.7.1 | NP.OC.34 | Assistenza murarie a tutti gl impianti, alla realizzazione delle struture e opere edili in generale | a corpo | 1 |  | ………………………………………………………………. | 0
………………….
1.1.8 | OPERE SPECIFICHE PER LA SICUREZZA
1.1.8.1 | NPSI.1 | Inmpianto elettrico di cantiere | cad | 1 | 9174.34 | novemila centosettantaquattro/34 | 9174.34
………………….
1.1.8.1.1 | H15005b | Impianto di messa a terra e protezione dalle scariche atmosferiche | m | 50 | 19.4 | diciannove/40 | 970
………………….
1.1.8.1.2 | H15007c | Impianto di messa a terra e protezione dalle scariche atmosferiche | m | 3 | 38.95 | trentottotto/85 | 116.85
………………….
1.1.8.1.3 | H15008 | Impianto di messa a terra e protezione dalle scariche atmosferiche | cad | 3 | 65.6 | sessantacinque/60 | 196.8
………………….
1.1.8.1.4 | H15009a | Impianto di messa a terra e protezione dalle scariche atmosferiche | cad | 3 | 96.15 | novantasei/15 | 288.45
………………….
1.1.8.2.1 | SR5009a | Baracca di cantiere per spogliatoio | cad mese | 17 | 49.16 | quarantonove/16 | 835.72
………………….
1.1.8.2.2 | SR5010 | Trasporto e installazione baracca spogliatoio | cad | 1 | 345.36 | trecentoquarantacinque/36 | 345.36
………………….
1.1.8.2.3 | SR5011b | Baracca di cantiere per servizi igienici | cad mese | 17 | 158.91 | centocinquantotto/91 | 2701.47
………………….
1.1.8.2.4 | SR5011e | Trasporto e installazione baracca servizi | cad | 1 | 345.36 | trecentoquarantacinque/36 | 345.36
………………….
1.1.8.3.1 | NC.10.450.0010 | Delimitazioni aree di cantiere - Cesate di cantiere per piano rialzato | m² | 136 | 21.34 | ventuno/34 | 2902.24
………………….
1.1.8.3.2 | NC.10.500.0050 | Delimitazioni aree di cantiere - Cesate di cantiere a tutti i piani | m² | 41 | 12.03 | dodici/03 | 493.23
………………….
1.1.8.3.3 | NC.10.500.0060 | Delimitazioni aree di cantiere - Cesate di cantiere teli di polietilene su taviole in abete | m² | 48.12 | 7.37 | 13759 | 354.6444
………………….
1.1.8.4 | 1C.06.750.0080.b | Apertura vano porta | m² | 3.8 | 216.73 | duecentosedici/73 | 823.574
………………….
1.1.8.5.1 | NC.10.350.0010.a | Ponteggi di facciata - primo mese | m² | 987.25 | 7.49 | 18142 | 7394.5025
………………….
1.1.8.5.2 | NC.10.350.0010.b | Ponteggi di facciata - mesi successivi | m² mese | 15796 | 0.73 | zero/73 | 11531.08
………………….
1.1.8.5.3 | NC.10.350.0020.a | Ponteggi di piano - primo mese | m² | 218.5 | 12.41 | dodici/41 | 2711.585
………………….
1.1.8.5.4 | NC.10.350.0020.b | Ponteggi di piano - mesi successivi | m² mese | 3496 | 0.87 | zero/87 | 3041.52
………………….
1.1.8.5.5 | NC.10.350.0040.a | Piani di lavoro per ponteggi - primo mese | m² | 658.35 | 11.51 | undici/51 | 7577.6085
………………….
1.1.8.5.6 | NC.10.350.0040.b | Piani di lavoro per ponteggi - mesi successivi | m² mese | 10533.6 | 0.55 | zero/55 | 5793.48
………………….
1.1.8.5.7 | NC.10.350.0060 | Schermatura dei ponteggi di facciata | m² | 1254 | 2.32 | due/32 | 2909.28
………………….
1.1.8.5.8 | NC.10.350.0050.a | Paraschegge (Mantovana) - primo mese | m² | 138.75 | 7.36 | 13394 | 1021.2
………………….
1.1.8.5.9 | NC.10.350.0050.b | Paraschegge (Mantovana) - mesi successivi | m² | 2358.75 | 1.14 | uno/14 | 2688.975
………………….
1.1.8.5.10 | NPSI05 | Ponteggi di facciata - progettazione e calcolo | a corpo | 1 | 1600 | mille seicento/00 | 1600
………………….
1.1.8.6 | NC.10.500.0020 | Puntellatura Solai | m² | 1370 | 30.84 | trenta/84 | 42250.8
………………….
1.1.8.7 | SR5003 | Protezione degli scavi - sbatacchiature | m² | 95.2 | 15.86 | quindici/86 | 1509.872
………………….
1.1.8.8.1 | SR5076c | Protezioni dalle cadute nel vuoto | m | 88 | 94.39 | novantaquattro/39 | 8306.32
………………….
1.1.8.8.2 | 1C.11.200.0010.g | Linea salvavita | cad | 1 | 4231.76 | quattromila duecentotrentuno/76 | 4231.76
………………….
1.1.8.9.1 | NC.10.400.0030.a | Trabattelli fino ad 8 mt per il primo giorno | cad | 10 | 142.25 | centoquarantadue/25 | 1422.5
………………….
1.1.8.9.2 | NC.10.400.0030.b | Trabattelli fino a 8 mt per i giorni successivi | cad giorno | 2000 | 12.59 | dodici/59 | 25180
………………….
1.1.8.10 | NC.10.100.0020.b | Nolo di argani | ora | 500 | 31.92 | trentuno/92 | 15960
………………….
1.1.8.11 | NC.10.100.0010.c | Nolo di grù a torre | ora | 900 | 52.8 | cinquantadue/80 | 47520
………………….
1.1.8.12 | NPSI.2 | Lavorazioni in giorni estivi per contenimento rischio rumore | a corpo | 1 | 16679.04 | sedicimila seicentosettantamove/04 | 16679.04
………………….
1.1.8.13 | NPSI.3 | Maggiori oneri per operatori impegnati nella sorveglianza | a corpo | 1 | 3670.33 | tremila seicentosettanta/33 | 3670.33
………………….
1.1.8.14 | NPSI.4 | Riunioni di coordinamento | a corpo | 1 | 5297.2 | cinquemila duecentonovantasette/20 | 5297.2
………………….
1.2 | OS6 - FINITURE DI OPERE GENERALI IN MATERIALI LIGNEI , PLASTICI, METALLICI E VETROSI
1.2.9 | PAVIMENTAZIONI
1.2.9.1.1 | 1C.18.400.0020.a | Pavimento in parquet di rovere posa a spina pesce | mq | 1101.28 |  | ………………………………………………………………. | 0
………………….
1.2.9.1.2 | 1C.18.400.0050 | Sovrapprezzo per finitura con laccatura con tre mani di vernice | mq | 1101.28 |  | ………………………………………………………………. | 0
………………….
1.2.9.2 | N.P.OC.03 | Sovrapprezzo pavimenti in parquet a spina pesce per formazione fascia e bindello perimetrali | mq | 248.78 |  | ………………………………………………………………. | 0
………………….
1.2.9.3 | NP.OC.04 | Zoccolino in legno duro altezza 120 mm spes. 13mm | ml | 744.78 |  | ………………………………………………………………. | 0
………………….
1.2.9.4.1 | 155001 | Pavimento in seminato alla veneziana | mq | 58.095 |  | ………………………………………………………………. | 0
………………….
1.2.9.4.2 | 155053b | Arrotatura e levigatura di pavimenti | mq | 58.095 |  | ………………………………………………………………. | 0
………………….
1.2.9.5.1 | NP.OC.05 | Pavimento in lastre di montorfano spes. 2cm | mq | 227.67 |  | ………………………………………………………………. | 0
………………….
1.2.9.5.2 | NP.OC.06 | Zoccolino di altezza cm 10 ÷ 12 cm in lastre di montorfano | ml | 250.4 |  | ………………………………………………………………. | 0
………………….
1.2.9.6.1 | 1C.18.200.0030.g | Pavimento in gres porcellanato 30 x 30 cm | mq | 871.245 |  | ………………………………………………………………. | 0
………………….
1.2.9.6.2 | 1C.18.150.0060 | Sovrapprezzo per posa fugata | mq | 871.245 |  | ………………………………………………………………. | 0
………………….
1.2.9.6.3 | 1C.18.600.0030.b | Zoccolino in gres porcellanato | ml | 519.3 |  | ………………………………………………………………. | 0
………………….
1.2.9.7.1 | NP.OC.07 | Fornitura e posa pedate e frontali di gradini in bianco montorfano | ml | 135.8 |  | ………………………………………………………………. | 0
………………….
1.2.9.7.2 | NP.OC.08 | Fornitura e posa alzate di gradini in bianco montorfano | ml | 41.6 |  | ………………………………………………………………. | 0
………………….
1.2.9.7.3 | NP.OC.09 | Fornitura e posa zoccolino piano a gradoni in bianco montorfano | ml | 2 |  | ………………………………………………………………. | 0
………………….
1.2.9.7.4 | NP.OC.10 | Fornitura e posa davanzali di finestra e soglie in bianco montorfano | ml | 39 |  | ………………………………………………………………. | 0
………………….
1.2.9.7.5 | NP.OC.11 | Fornitura e posa in opera di zoccolature e rivestimento in bianco montorfano | mq | 7.436 |  | ………………………………………………………………. | 0
………………….
1.2.9.7.6 | 1C.17.100.0020 | Realizzazione fascie ribassate per ipovedenti | mq | 16.44 |  | ………………………………………………………………. | 0
………………….
1.2.9.8 | 1C.16.150.0060.b | Fornitura e posa in opera di pavimento in quadrotti di cemento | mq | 22.76 |  | ………………………………………………………………. | 0
………………….
1.2.9.9.1 | 155015a | Fornitura e posa in opera di pavimento in gres rosso 7,5x15cm | mq | 18.04 |  | ………………………………………………………………. | 0
………………….
1.2.9.9.2 | 173023a | Zoccolino in klinker | ml | 82 |  | ………………………………………………………………. | 0
………………….
1.2.10 | RIVESTIMENTI
1.2.10.1 | 1C.19.050.0040.d | Rivestimento in piastrelle di gres porcellanato 30 x 30 cm | mq | 599.82 |  | ………………………………………………………………. | 0
………………….
1.2.11 | INFISSI IN LEGNO
1.2.11.1.1 | NP.OC. 12 | Fornitura e posa di finestre in legno | mq | 272.8585 |  | ………………………………………………………………. | 0
………………….
1.2.11.1.2 | NP.OC.13 | Fornitura e posa di porte finestre in legno | mq | 88.4263 |  | ………………………………………………………………. | 0
………………….
1.2.11.2 | NP.OC.14 | Fornitura e posa di portoncini in legno a disegno di ingresso | mq | 4.154 |  | ………………………………………………………………. | 0
………………….
1.2.11.3 | NP.OC.15 | Fornitura e posa di porte interne in legno massello ad un'anta | mq | 7.14 |  | ………………………………………………………………. | 0
………………….
1.2.11.4 | NP.OC..16 | Smontaggio, spostamento, rimontaggio e restauro di porta interna a due ante e sopraluce | mq | 6.845 |  | ………………………………………………………………. | 0
………………….
1.2.11.5.1 | NP.OC.17 | Porte interne in laminato ad anta battente o scorrevole | mq | 65.1 |  | ………………………………………………………………. | 0
………………….
1.2.11.5.2 | 1C.21.200.0030.a | Porte interne a battente ad un'anta, laccate bianche | mq | 8.4 |  | ………………………………………………………………. | 0
………………….
1.2.11.6 | 1C.21.250.0010.c | Telaio per ante a scorrere interno | cad | 6 |  | ………………………………………………………………. | 0
………………….
1.2.11.7 | NP.OC.18 | Fornitura e posa di lucernari apribili in legno dim. 114x118cm | cad | 21 |  | ………………………………………………………………. | 0
………………….
1.2.12 | INFISSI METALLICI
1.2.12.1.1 | 1C.09.240.0020.c | Porte REI60 a un’anta | cad | 1 |  | ………………………………………………………………. | 0
………………….
1.2.12.1.2 | 1C.09.240.0030.a | Porta REI60 a due ante 120x210cm | cad | 21 |  | ………………………………………………………………. | 0
………………….
1.2.12.1.3 | 1C.09.240.0030.d | Porta REI60 a due ante 180x210cm | cad | 3 |  | ………………………………………………………………. | 0
………………….
1.2.12.1.4 | 1C.09.260.0010.b | Visive su porte REI | cad | 19 |  | ………………………………………………………………. | 0
………………….
1.2.12.2 | 1C.22.150.0100.a | Porte tamburate in lamiera d'acciaio zincata | cad | 2 |  | ………………………………………………………………. | 0
………………….
1.2.12.3 | 1C.09.400.0010.c | Maniglione antipanico | cad | 40 |  | ………………………………………………………………. | 0
………………….
1.2.12.4.1 | 1C.22.250.0010.e | Infissi in alluminio ad anta ribalta | mq | 2.4 |  | ………………………………………………………………. | 0
………………….
1.2.12.4.2 | 1C.22.250.0010.b | Infissi in alluminio a due ante | mq | 7.91 |  | ………………………………………………………………. | 0
………………….
1.2.12.4.3 | 1C.22.250.0010.h | Infissi in alluminio tipo fisso | mq | 4.5 |  | ………………………………………………………………. | 0
………………….
1.2.12.4.4 | 1C.22.250.0010.c | Infissi in alluminio tipo a bilico | mq | 101.55 |  | ………………………………………………………………. | 0
………………….
1.2.12.4.5 | 1C.22.250.0100.b | Sovrapprezzo per taglio termico | mq | 116.36 |  | ………………………………………………………………. | 0
………………….
1.2.12.4.6 | 1C.22.250.0130.c | Verniciatura | mq | 232.72 |  | ………………………………………………………………. | 0
………………….
1.2.12.4.7 | NP.OC.19 | Vetrata isolante 44.1 – 15 -55.1 bassi emissivi | mq | 123.34 |  | ………………………………………………………………. | 0
………………….
1.2.13.4.8 | 1C.23.190.0010 | Riempimento dell'intercapedine di gas Argon | mq | 123.34 |  | ………………………………………………………………. | 0
………………….
1.2.13.4.9 | NP.OC.23 | Sovrapprezzo finestre a nastro capannone | a corpo | 1 |  | ………………………………………………………………. | 0
………………….
1.2.13.4.10 | NP.OC.38 | Sovrapprezzo finestre in alluminio profilo idoneo a isolamento termico e potere fonoisolante previsti | mq | 116.36 |  | ………………………………………………………………. | 0
………………….
1.2.12.5 | NP.OC.20 | Porta interna ad una o piu' ante ad isolamento acustico minimo 42 db battente in acciaio | mq | 4.62 |  | ………………………………………………………………. | 0
………………….
1.2.12.6.1 | 1C.22.150.0020.d | Serramento in ferro per porte e finestre interne ed esterne | kg | 2121.28 |  | ………………………………………………………………. | 0
………………….
1.2.12.6.2 | 1C.22.100.0010.a | Zincatura a caldo | kg | 2121.28 |  | ………………………………………………………………. | 0
………………….
1.2.12.6.3 | 1C.23.180.0010.b | Cristallo di sicurezza stratificato : 44.1 mm | mq | 59.136 |  | ………………………………………………………………. | 0
………………….
1.2.12.6.4 | 1C.23.180.0010.e | Sovrapprezzo per spessori di PVB superiori | mq | 59.136 |  | ………………………………………………………………. | 0
………………….
1.2.12.7 | NP:OC.21 | Fornitura e posa di serramento in alluminio e vetro scorrevole motorizzato | cad | 1 |  | ………………………………………………………………. | 0
………………….
1.2.12.8 | NP:OC.22 | Serramento fisso grigliato in acciaio elettrofuso | mq | 7.8488 |  | ………………………………………………………………. | 0
………………….
1.2.12.9.1 | 1C.22.150.0010.a | Serramento in ferro per finestre | kg | 958.4674 |  | ………………………………………………………………. | 0
………………….
1.2.12.9.2 | 1C.24.340.0010.f | Verniciatura di finitura di superfici in ferro | mq | 143.7701 |  | ………………………………………………………………. | 0
………………….
1.2.12.10 | 1C.23.180.0010.c | Cristalli Di Sicurezza Stratificati 55.1 | mq | 25.5013 |  | ………………………………………………………………. | 0
………………….
1.2.12.11 | 1C.23.400.0020.n | Fornitura e posa in opera di lastre estruse in policarbonato | mq | 25.3963 |  | ………………………………………………………………. | 0
………………….
1.2.13 | OPERE DA FALEGNAME
1.2.13.1.1 | 1C.21.400.0060.a | Corrimano in legno - tratti rettilinei | m | 71 |  | ………………………………………………………………. | 0
………………….
1.2.13.1.2 | 1C.21.400.0060.b | Corrimano in legno - tratti in curva | m | 3.5 |  | ………………………………………………………………. | 0
………………….
1.2.14 | OPERE DA FABBRO
1.2.14.1 | 1C.22.080.0030.a | Rampa in acciaio rimovibile | kg | 1090.42 |  | ………………………………………………………………. | 0
………………….
1.2.14.2.1 | 1C.22.040.0020.a | Parapetto di scale, ballatoi, balconi, terrazze e simili; rettilinee | kg | 6486.4 |  | ………………………………………………………………. | 0
………………….
1.2.14.2.2 | 1C.22.040.0020.b | Parapetto di scale, ballatoi, balconi, terrazze e simili inclinate | kg | 2215.2 |  | ………………………………………………………………. | 0
………………….
1.2.14.2.3 | 1C.22.100.0010.a | Zincatura a caldo | kg | 2364.8 |  | ………………………………………………………………. | 0
………………….
1.2.14.3 | 1C.22.080.0030.c | Parapetti inclinati o orizzontali eseguiti in acciaio inox satinato a disegno | kg | 396 |  | ………………………………………………………………. | 0
………………….
1.2.14.4 | 1C.22.040.0050 | Grigliati a pavimento | kg | 220 |  | ………………………………………………………………. | 0
………………….
1.2.14.5 | 1C.22.060.0010.c | Grigliato di tipo pressato in acciaio zincato a caldo | kg | 4113 |  | ………………………………………………………………. | 0
………………….
1.2.14.6 | NP.OC.35 | Pensilina vetrata esterna in corrispondenza montacarichi | kg | 1 |  | ………………………………………………………………. | 0
………………….
1.2.15 | PARETI INTERNE MOBILI
1.2.15.1.1 | PD.1 | Parete divisoria completamente cieca, modulo dim. L2000 x H2900mm | cad | 13 |  | ………………………………………………………………. | 0
………………….
1.2.15.1.2 | PD.2 | Parete divisoria completamente vetrata, modulo dim. L2000 x H2900mm | cad | 2 |  | ………………………………………………………………. | 0
………………….
1.2.15.1.3 | PD.3 | Parete divisoria completamente cieca, modulo dim. L1000 x H2900mm | cad | 6 |  | ………………………………………………………………. | 0
………………….
1.2.15.1.4 | PD.4 | Parete divisoria completamente cieca, modulo dim. L2000 x H2200mm | cad | 20 |  | ………………………………………………………………. | 0
………………….
1.2.15.1.5 | PD.5 | Parete divisoria completamente cieca, modulo dim. L1000 x H2200mm | cad | 24 |  | ………………………………………………………………. | 0
………………….
1.2.15.1.6 | PD.C.X | Parete divisoria completamente cieca, modulo compensazione dim. var x H2900mm | cad | 8 |  | ………………………………………………………………. | 0
………………….
1.2.15.1.7 | PD.C | Parete divisoria completamente cieca, modulo compensazione dim. var x H2200mm | cad | 50 |  | ………………………………………………………………. | 0
………………….
1.2.15.1.8 | PD.P.1 | Parete divisoria completamente vetrata, modulo porta vetro dim. L2000 x H2900mm | cad | 7 |  | ………………………………………………………………. | 0
………………….
1.2.15.1.9 | PD.P.2 | Parete divisoria completamente cieca, modulo porta vetro dim. L2000 x H2900mm | cad | 4 |  | ………………………………………………………………. | 0
………………….
1.2.15.1.10 | PD.P.3 | Parete divisoria, modulo porta vetro dim. L1000 x H2200mm | cad | 4 |  | ………………………………………………………………. | 0
………………….
1.2.15.1.11 | PD.6 | Parete divisoria, modulo vetro dim. L var x H2200mm | cad | 8 |  | ………………………………………………………………. | 0
………………….
1.2.15.1.12 | ISP | Modulo parete interna ispezione vano tecnico L1450 x H2200 | cad | 1 |  | ………………………………………………………………. | 0
………………….
1.2.15.2.1 | PC.1 | Parete contenitore, ante vetro, modulo dim. L2000 x H2900mm x SP450mm | cad | 9 |  | ………………………………………………………………. | 0
………………….
1.2.15.2.2 | PC.2 | Parete contenitore, ante vetro, modulo dim. L1000 x H2900mm x SP450mm | cad | 9 |  | ………………………………………………………………. | 0
………………….
1.2.15.2.3 | PC.3 | Parete contenitore, ante vetro, modulo dim. L1000 x H2200mm x SP450mm | cad | 35 |  | ………………………………………………………………. | 0
………………….
1.2.15.2.4 | PC.4 | Parete contenitore, ante vetro, modulo dim. L500 x H2200mm x SP450mm | cad | 8 |  | ………………………………………………………………. | 0
………………….
1.2.15.2.5 | PC.5 | Parete contenitore, ante cieche, modulo dim. L1000 x H2200mm x SP450mm | cad | 10 |  | ………………………………………………………………. | 0
………………….
1.2.15.2.6 | PC.6 | Parete contenitore, ante cieche, modulo dim. L500 x H2200mm x SP450mm | cad | 2 |  | ………………………………………………………………. | 0
………………….
1.2.15.2.7 | PC.FC | Parete contenitore fan coil, ante vetro, modulo dim. L1000 x H2200mm x SP450mm | cad | 40 |  | ………………………………………………………………. | 0
………………….
1.2.15.2.8 | PC.IM | Parete contenitore impianti, modulo dim. L500 x H2200mm x SP450mm | cad | 66 |  | ………………………………………………………………. | 0
………………….
1.2.15.2.9 | PC.C | Parete contenitore , modulo dim. L var x H2200mm x SP450mm | cad | 14 |  | ………………………………………………………………. | 0
………………….
1.2.15.2.10 | PC.P.1 | Parete contenitore, modulo con porta vetro, dim. L1000 x H2200mm x SP450mm | cad | 25 |  | ………………………………………………………………. | 0
………………….
1.2.15.3.1 | M.A.1 | Modulo d'angolo in alluminio dim H 5900 | cad | 1 |  | ………………………………………………………………. | 0
………………….
1.2.15.3.2 | M.A.2 | Modulo d'angolo in alluminio dim H 3000 | cad | 14 |  | ………………………………………………………………. | 0
………………….
1.2.15.4 | ZO | Realizzazione di zoccolatura perimetrale a mascheramento tubazioni e fancoils | mq | 129.295 |  | ………………………………………………………………. | 0
………………….
1.2.16 | ARREDI TECNICI
1.2.16.1.1 | A.T.1.1 | Banco da laboratorio a parete monofronte, da cm 180×90×210/250 h c | cad | 1 |  | ………………………………………………………………. | 0
………………….
1.2.16.1.2 | A.T.1.2 | Banco da laboratorio a parete, con PARETE TECNICA,da cm (210+720+90)x90x210/250 h | cad | 1 |  | ………………………………………………………………. | 0
………………….
1.2.16.2.1 | A.T.2.1 | Banco da laboratorio a parete, con PARETE TECNICA, da cm (390+90)×90×210/250 h | cad | 1 |  | ………………………………………………………………. | 0
………………….
1.2.16.2.2 | A.T.2.2 | Banco da laboratorio a parete bifrontale e con PARETE TECNICAda cm (390+165)×90×210/250 h | cad | 1 |  | ………………………………………………………………. | 0
………………….
1.2.16.2.3 | A.T.2.3 | Cappa chimica da cm 150×90×240/270 h compreso Aspiratore centrifugo | cad | 1 |  | ………………………………………………………………. | 0
………………….
1.2.16.3.1 | A.T.3.1 | Cappa chimica da cm 150×90×240/270 h compreso Aspiratore centrifugo | cad | 1 |  | ………………………………………………………………. | 0
………………….
1.2.16.3.2 | A.T.3.2 | Cappa chimica da cm 150×90×240/270 h compreso Aspiratore centrifugo | cad | 1 |  | ………………………………………………………………. | 0
………………….
1.2.16.3.3 | A.T.3.3 | Parete divisoria, configurazione in pianta a “L” da cm 350+120x10/15x210/250h autoportante | cad | 1 |  | ………………………………………………………………. | 0
………………….
1.2.16.4.1 | A.T.4.1 | Banco da laboratorio a parete, con PARETE TECNICA, da cm (390+150)×90×210/250 h | cad | 1 |  | ………………………………………………………………. | 0
………………….
1.2.16.4.2 | A.T.4.2 | Banco da laboratorio con PARETE TECNICA, da cm (390+345)×90×210/250 h | cad | 1 |  | ………………………………………………………………. | 0
………………….
1.2.16.5 | A.T.5 | Banco da laboratorio da cm 60x75x90h con cappetta e gruppo con manometro | cad | 1 |  | ………………………………………………………………. | 0
………………….
1.2.16.6.1 | A.T.6.1 | Banco da laboratorio a parete monofronte, da cm (210+270)×90×210/250 h | cad | 1 |  | ………………………………………………………………. | 0
………………….
1.2.16.6.2 | A.T.6.2 | Banco da laboratorio a parete monofronte, da cm 420×90×210/250 h | cad | 1 |  | ………………………………………………………………. | 0
………………….
1.2.16.6.3 | A.T.6.3 | Cappetta di aspirazione localizzata | cad | 4 |  | ………………………………………………………………. | 0
………………….
1.2.16.6.4 | A.T.6.4 | Gruppo con manometro | cad | 2 |  | ………………………………………………………………. | 0
………………….
1.2.16.7.1 | A.T.7.1 | Banco da laboratorio a parete monofronte, da cm 300×90×210/250 h | cad | 1 |  | ………………………………………………………………. | 0
………………….
1.2.16.7.2 | A.T.7.2 | Banco da laboratorio con lavello da cm 60×75×90h | cad | 1 |  | ………………………………………………………………. | 0
………………….
1.2.16.8 | A.T.8 | Banchi a parete uso centrale, da cm (180+180)×65×90h con lavello da cm 60×65×90 h | cad | 4 |  | ………………………………………………………………. | 0
………………….
1.2.16.8.3 | A.T.8.3 | Cappetta di aspirazione localizzata | cad | 1 |  | ………………………………………………………………. | 0
………………….
1.2.16.9 | A.T.9 | Motori per cappette | cad | 3 |  | ………………………………………………………………. | 0
………………….
1.2.16.10.1 | A.T.10.1 | Plafoniere per banchi da 180 cm | cad | 12 |  | ………………………………………………………………. | 0
………………….
1.2.16.10.2 | A.T.10.2 | Plafoniere per banchi da 180 cm | cad | 12 |  | ………………………………………………………………. | 0
………………….
1.2.16.10.3 | A.T.10.3 | Plafoniere per banchi da 70 cm | cad | 12 |  | ………………………………………………………………. | 0
………………….
1.3 | OS7 - FINITURE DI OPERE GENERALI DI NATURA EDILE E TECNICA
1.3.17 | MURATURE
1.3.17.1.1 | 1C.06.050.0050 | Muratura di mattoni pieni | mc | 62.7275 |  | ………………………………………………………………. | 0
………………….
1.3.17.1.2 | 1C.06.050.0300.c | Murature in poroton | mq | 20 |  | ………………………………………………………………. | 0
………………….
1.3.17.1.3 | 1C.06.050.0200 | Muratura in blocchi multifori doppio UNI | mc | 11.2988 |  | ………………………………………………………………. | 0
………………….
1.3.17.2.1 | 1C.06.180.0100.d | Muratura in blocchi cavi in conglomerato spes.20cm | mq | 152.32 |  | ………………………………………………………………. | 0
………………….
1.3.17.2.2 | 1C.06.180.0100.c | Muratura in blocchi cavi in conglomerato spes.15cm | mq | 285.94 |  | ………………………………………………………………. | 0
………………….
1.3.17.2.3 | 1C.06.180.0100.b | Muratura in blocchi cavi in conglomerato spes.12cm | mq | 86.46 |  | ………………………………………………………………. | 0
………………….
1.3.17.3.1 | 1C.06.350.0050.a | Muratura in blocchi di calcestruzzo cellulare spes. 20 cm | mq | 232.27 |  | ………………………………………………………………. | 0
………………….
1.3.17.3.2 | 1C.06.350.0100.f | Tavolati in blocchi di calcestruzzo cellulare spes. 15cm | mq | 124.51 |  | ………………………………………………………………. | 0
………………….
1.3.17.3.3 | 1C.06.350.0100.d | Tavolati in blocchi di calcestruzzo cellulare spes. 10cm | mq | 49.15 |  | ………………………………………………………………. | 0
………………….
1.3.17.4.1 | 1C.06.070.0100.a | Tavolati in mattoni forati spes.8 cm | mq | 299.2 |  | ………………………………………………………………. | 0
………………….
1.3.17.4.2 | 1C.06.070.0100.b | Tavolati in mattoni forati spes. 12 cm | mq | 492.36 |  | ………………………………………………………………. | 0
………………….
1.3.18 | CARTONGESSI
1.3.18.1.1 | 1C.06.560.0050.a | Parete divisoria spes. 10 cm in cartongesso | mq | 422.22 |  | ………………………………………………………………. | 0
………………….
1.3.18.1.2 | 1C.06.560.0050.b | Parete divisoria spes. 12 cm in cartongesso, doppia lastra | mq | 221.4 |  | ………………………………………………………………. | 0
………………….
1.3.18.1.3 | 1C.06.550.0350 | Controparete realizzata con lastre in gesso rivestito | mq | 1610.23 |  | ………………………………………………………………. | 0
………………….
1.3.18.1.4 | NP.OC.25 | Divisorio in cartongesso (muro tipo M15) | mq | 21.5 |  | ………………………………………………………………. | 0
………………….
1.3.18.1.5 | 195056 | Cassonetti in cartongesso | mq | 125.26 |  | ………………………………………………………………. | 0
………………….
1.3.18.1.6 | 1C.06.550.0250.c | Controparete in cartongesso preaccoppiato con isolante | mq | 11.656 |  | ………………………………………………………………. | 0
………………….
1.3.19 | INTONACI
1.3.19.1 | 1C.07.120.0010 | Rinzaffo su superfici interne | mq | 789.3315 |  | ………………………………………………………………. | 0
………………….
1.3.19.2.1 | 1C.07.710.0070 | Intonaco rustico | mq | 789.33 |  | ………………………………………………………………. | 0
………………….
1.3.19.2.2 | 1C.07.110.0020.c | Intonaco rustico per rivestimento | mq | 790.5 |  | ………………………………………………………………. | 0
………………….
1.3.19.2.3 | 1C.07.110.0030 | Arricciatura su superfici interne | mq | 2506.78 |  | ………………………………………………………………. | 0
………………….
1.3.19.2.4 | 1C.07.220.0010 | Intonaco completo per interni | mq | 1984.72 |  | ………………………………………………………………. | 0
………………….
1.3.19.2.5 | 1C.07.230.0040 | Rasatura a gesso per interni | mq | 1712.758 |  | ………………………………………………………………. | 0
………………….
1.3.19.3.1 | 1C.09.020.0010.b | Intonaco ignifugo eseguito con premiscelato di leganti base gesso | mq | 582.39 |  | ………………………………………………………………. | 0
………………….
1.3.19.3.2 | NP.OC.27 | Rete portaintonaco | mq | 582.39 |  | ………………………………………………………………. | 0
………………….
1.3.19.4 | 1C.07.270.0010 | Intonaco completo per esterni ad esecuzione manuale | mq | 200 |  | ………………………………………………………………. | 0
………………….
1.3.19.5 | 1C.15.310.0030.b | Manufatti in cemento decorativo |  | 58 |  | ………………………………………………………………. | 0
………………….
1.3.19.6.1 | 1C.04.700.0090.a | Protezione anticorrosiva ferri d'armatura | mq | 265.288 |  | ………………………………………………………………. | 0
………………….
1.3.19.6.2 | 1C.04.700.0100.a | Ricostruzione del calcestruzzo con malta a ritiro controllato | mq | 265.288 |  | ………………………………………………………………. | 0
………………….
1.3.20 | ISOLAMENTI TERMO-ACUSTICI
1.3.20.1 | NP.OC.28 | Isolamento acustico di pavimenti mediante posa di polietilene reticolato | mq | 1746.384 |  | ………………………………………………………………. | 0
………………….
1.3.20.2.1 | 1C.10.250.0050.a | Lana di roccia spes. 40 mm | mq | 2481.322 |  | ………………………………………………………………. | 0
………………….
1.3.20.2.2 | 1C.10.250.0050.b | Lana di roccia per ogni 10 mm in piu’ rispetto ai 40 mm | mqxcm | 6560.444 |  | ………………………………………………………………. | 0
………………….
1.3.20.3.1 | 1C.10.050.0060.a | Pannelli preformati per isolamento coperture spes. 50mm | mq | 558.22 |  | ………………………………………………………………. | 0
………………….
1.3.20.3.2 | 1C.10.050.0060.b | Sovrapprezzo alla voce precedente - per ogni 10 mm in più | mqxcm | 2791.1 |  | ………………………………………………………………. | 0
………………….
1.3.20.4.1 | 1C.10.100.0040.a | Polistirene espanso per isolamento coperture spes. 30 mm | mq | 723.12 |  | ………………………………………………………………. | 0
………………….
1.3.20.4.2 | 1C.10.100.0040.b | Sovrapprezzo alla voce precente per per ogni 10 mm in più | mqxcm | 4253.83 |  | ………………………………………………………………. | 0
………………….
1.3.20.5.1 | 1C.10.050.0080.a | Isolamento termico coperture con pannelli semirigidi in lana di roccia spes. 40 mm | mq | 580.5 |  | ………………………………………………………………. | 0
………………….
1.3.20.5.2 | 1C.10.050.0080.b | Per per ogni 10 mm in più | mqxcm | 3483 |  | ………………………………………………………………. | 0
………………….
1.3.20.6 | 1C.10.550.0030 | Isolamento acustico di controsoffitti con feltro in lana di vetro imbustato | mq | 882.704 |  | ………………………………………………………………. | 0
………………….
1.3.21 | OPERE DI PROTEZIONE AL FUOCO
1.3.21.1.1 | 1C.09.060.0020.c | Collari termoespandenti Φ 75 | cad | 28 |  | ………………………………………………………………. | 0
………………….
1.3.21.1.2 | 1C.09.060.0020.f | Collari termoespandenti Φ 110 | cad | 2 |  | ………………………………………………………………. | 0
………………….
1.3.21.1.3 | 1C.09.060.0020.i | Collari termoespandenti Φ 160 | cad | 8 |  | ………………………………………………………………. | 0
………………….
1.3.21.1.4 | 1C.09.060.0020.l | Collari termoespandenti Φ 250 | cad | 6 |  | ………………………………………………………………. | 0
………………….
1.3.21.2 | 1C.09.040.0030.d | Setto tagliafuoco realizzato con sacchetti termoespandenti | mq | 5 |  | ………………………………………………………………. | 0
………………….
1.3.21.3 | 195059 | Controsoffitto antincendio composto da lastre in calcio silicato | mq | 41.05 |  | ………………………………………………………………. | 0
………………….
1.3.21.4 | 195070a | Partizione antincendio costituita da più lastre in calcio silicato | mq | 137.75 |  | ………………………………………………………………. | 0
………………….
1.3.21.5 | 1C.09.200.0020.a | Protezione di opere in ferro contro il fuoco con pittura intumescente | mq | 6246.7663 |  | ………………………………………………………………. | 0
………………….
1.3.21.6 | 1C.09.200.0030 | Protezione di opere in legno contro il fuoco con vernice ignifuga | mq | 3511.9656 |  | ………………………………………………………………. | 0
………………….
1.3.21.7 | 235015 | Protezione di opere in CLS contro il fuoco con vernice ignifuga | mq | 1559.88 |  | ………………………………………………………………. | 0
………………….
1.3.21.8.1 | 1C.12.210.0030.c | Canne Shunt di cemento vibrocompresso, per ventilazione | ml | 36 |  | ………………………………………………………………. | 0
………………….
1.3.21.8.2 | 105008c | Camino canna shunt | cad | 6 |  | ………………………………………………………………. | 0
………………….
1.3.21.9 | 195002b | Placcaggio solai realizzata con lastre in gesso rivestito | mq | 665.495 |  | ………………………………………………………………. | 0
………………….
1.3.22 | CONTROSOFFITTI
1.3.22.1 | 1C.20.050.0050 | Controsoffitto il lastre di gesso rivestito | mq | 916.518 |  | ………………………………………………………………. | 0
………………….
1.3.22.2 | NP.OC.29 | Controsoffitto il lastre di gesso rivestito idrofugo | mq | 71.4135 |  | ………………………………………………………………. | 0
………………….
1.3.22.3.1 | 1C.20.250.0010.b | Controsoffitti in pannelli di alluminio | mq | 167.88 |  | ………………………………………………………………. | 0
………………….
1.3.22.3.2 | 1C.20.250.0020 | Sovrapprezzo ai controsoffitti per pannelli forati. | mq | 167.88 |  | ………………………………………………………………. | 0
………………….
1.3.22.4 | 1C.20.050.0020.a | Controsoffitti in pannelli di gesso da 600 x 600mm | mq | 19.84 |  | ………………………………………………………………. | 0
………………….
1.3.22.5 | NP.OC.30 | Controsoffitti tipo C15 autoportante | mq | 27.3 |  | ………………………………………………………………. | 0
………………….
1.3.22.6 | NP.OC. 31 | Fornitura e posa in opera di botole in acciaio del tipo a scomparsa per controsoffitti | mq | 8 |  | ………………………………………………………………. | 0
………………….
1.3.23 | OPERE DA IMBIANCHINO E VERNICIATORE
1.3.23.1.1 | 1C.24.100.0020.a | Trattamento di superfici con primer | mq | 6746.306 |  | ………………………………………………………………. | 0
………………….
1.3.23.1.2 | 1C.24.120.0020.a | Pitturazione a due riprese con idropittura | mq | 6746.306 |  | ………………………………………………………………. | 0
………………….
1.3.23.2.1 | 1C.24.300.0010 | Carteggiatura leggera e pulitura di opere in ferro | mq | 3382.9087 |  | ………………………………………………………………. | 0
………………….
1.3.23.2.2 | 1C.24.320.0010.a | Mano di antiruggine | mq | 3382.9087 |  | ………………………………………………………………. | 0
………………….
1.3.23.2.3 | 1C.24.340.0010.i | Verniciatura di finitura di superfici in ferro con smalto ferromicaceo | mq | 1443.1402 |  | ………………………………………………………………. | 0
………………….
1.4 | OS8 - OPERE DI IMPERMEABILIZZAZIONE
1.4.24 | IMPERMEABILIZZAZIONI
1.4.24.1 | 1C.13.050.0010 | Imprimitura a base bituminosa | mq | 767.96 |  | ………………………………………………………………. | 0
………………….
1.4.24.2 | 1C.13.150.0060.b | Barriera al vapore - Manto monostrato | mq | 476.67 |  | ………………………………………………………………. | 0
………………….
1.4.24.3 | 1C.13.150.0020.b | Manto impermeabile costituito da doppia guaina elastomerica | mq | 167.464 |  | ………………………………………………………………. | 0
………………….
1.4.24.4 | 1C.13.150.0020.d | Manto impermeabile costituito da doppia guaina superiore granigliata | mq | 173.195 |  | ………………………………………………………………. | 0
………………….
1.4.24.5 | NP.OC.32 | Manto impermeabile - traspirante | mq | 799.092 |  | ………………………………………………………………. | 0
………………….
1.4.24.6 | 1C.13.100.0010.a | Barriera al vapore | mq | 1665.59 |  | ………………………………………………………………. | 0
………………….
1.4.24.7 | 1C.13.300.0030.a | Protezione alle guaine verticali in HDPE | mq | 16.24 |  | ………………………………………………………………. | 0
………………….
1.4.25 | OPERE DA LATTONIERE
1.4.25.1.1 | 1C.14.050.0010.f | Canali di gronda ,converse, scossaline, copertine in rame | kg | 2374.7754 |  | ………………………………………………………………. | 0
………………….
1.4.25.1.2 | 1C.14.100.0020.f | Pezzi speciali per camini, mansarde, abbaini in rame | kg | 484.1162 |  | ………………………………………………………………. | 0
………………….
1.4.25.1.3 | 1C.14.100.0010.f | Pezzi speciali per tubi pluviali in rame | kg | 465.4716 |  | ………………………………………………………………. | 0
………………….
1.4.25.1.4 | 1C.14.200.0010.e | Terminale in ghisa | cad | 16 |  | ………………………………………………………………. | 0
………………….
1.5 | OS18 - COMPONENTI STRUTTURALI IN ACCIAIO
1.5.26 | CARPENTERIE METALLICHE
1.5.26.1.1 | 1C.22.020.0010.d | Carpenteria metallica limitata a parti di edifici | kg | 99423.7261 |  | ………………………………………………………………. | 0
………………….
1.5.26.1.2 | 1C.22.100.0010.a | Zincatura a caldo | kg | 3225.46 |  | ………………………………………………………………. | 0
………………….
1.5.26.2 | NP.OC. 33 | Connettore a piolo in acciaio | cad | 2038 |  | ………………………………………………………………. | 0
………………….
1.5.26.3 | 1C.05.300.0010.c | Solaio in cemento armato realizzato con lamiera grecata | mq | 619.934 |  | ………………………………………………………………. | 0
………………….
1.5.26.4.1 | NP.OC.37 | Scala nuova uscita di sicurezza prefabbricata | a corpo | 1 |  | ………………………………………………………………. | 0
………………….
1.6 | OS 4 - IMPIANTI ELETTROMECCANICI TRASPORTATORI
1.6.27 | IMPIANTI ELEVATORI
1.6.27.1 | NP.IA.01 | Impianto ascensore | cad | 1 |  | ………………………………………………………………. | 0
………………….
1.6.27.2 | NP.IA.02 | Montacarichi a pantografo | cad | 1 |  | ………………………………………………………………. | 0
………………….
2 | IMPIANTI MECCANICI
2.7 | OS28 - IMPIANTI TERMICI E DI CONDIZIONAMENTO
2.7.28 | RIMOZIONE IMPIANTI MECCANICI ESISTENTI
2.7.28.1 | NP.IM.06 | Rimozione impianti meccanici esistenti | a corpo | 1 |  | ………………………………………………………………. | 0
………………….
2.7.29 | APPARECCHIATURE PER REFRIGERAZIONE E RAFFREDDAMENTO
2.7.29.1.1 | NP.IM.01 | Refrigeratore d'acqua con condensatore remoto con potenza frigorifera nominale kW 674 | cad | 1 |  | ………………………………………………………………. | 0
………………….
2.7.29.1.2 | NP.IM.02 | Smontaggio e rimontaggio in sito del gruppo frigorifero | cad | 1 |  | ………………………………………………………………. | 0
………………….
2.7.29.2 | NP.IM.03 | Condensatore remoto raffreddato ad aria - Potenza termica 840 kW | cad | 1 |  | ………………………………………………………………. | 0
………………….
2.7.30 | ALTRE APPARECCHIATURE DI CENTRALE
2.7.30.1 | 1M.04.020.0030.b | Vasi d'espansione da 50l | cad | 1 |  | ………………………………………………………………. | 0
………………….
2.7.30.2.1 | 1M.04.060.0010.b | Termometri da tubazione | cad | 24 |  | ………………………………………………………………. | 0
………………….
2.7.30.2.2 | 1M.04.060.0010.e | Termometri da canale | cad | 4 |  | ………………………………………………………………. | 0
………………….
2.7.30.3 | 1M.04.060.0020.b | Manometri | cad | 39 |  | ………………………………………………………………. | 0
………………….
2.7.30.4 | 1M.04.030.0070.t | Pompe di circolazione circuito primario refrigeratori (P19-P20-P21-P22) | cad | 4 |  | ………………………………………………………………. | 0
………………….
2.7.30.5 | 1M.04.030.0050.r | Pompe di circolazione per ventilconvettori e UTA laboratori (P23-P24-P25) | cad | 3 |  | ………………………………………………………………. | 0
………………….
2.7.30.6 | 1M.04.030.0040.i | Pompe di circolazione per acqua refrigerata circuito UTA aria primaria (P26-P27) | cad | 1 |  | ………………………………………………………………. | 0
………………….
2.7.30.7 | 1M.04.030.0040.i | Pompe di circolazione per acqua calda circuito UTA aria primaria (P30 – P31) | cad | 1 |  | ………………………………………………………………. | 0
………………….
2.7.30.8 | 1M.04.030.0070.l | Pompe di circolazione per acqua calda circuito ventilconvettori, UTA laboratori e radiatori ( P32 – P33 – P34) | cad | 3 |  | ………………………………………………………………. | 0
………………….
2.7.30.9 | 1M.04.040.0020.d | Serbatoio di accumulo 1500 l | cad | 1 |  | ………………………………………………………………. | 0
………………….
2.7.31 | UNITA' DI TRATTAMENTO ARIA - ARIA PRIMARA
2.7.31.1.1 | 1M.05.070.0010.e | Sezioni ventilanti di ripresa 2.222 l/s | l/s | 2500 |  | ………………………………………………………………. | 0
………………….
2.7.31.1.2 | 1M.05.030.0020.e | Sezioni di recupero calore 2.500 l/s | l/s | 2500 |  | ………………………………………………………………. | 0
………………….
2.7.31.1.3 | 1M.05.020.0030.e | Sezioni filtranti 2.500 l/s | l/s | 2500 |  | ………………………………………………………………. | 0
………………….
2.7.31.1.4 | 1M.05.040.0020.e | Sezioni di pre-riscaldamento 2.500 l/s | l/s | 2500 |  | ………………………………………………………………. | 0
………………….
2.7.31.1.5 | 1M.05.050.0020.e | Sezioni di raffreddamento 2.500 l/s | l/s | 2500 |  | ………………………………………………………………. | 0
………………….
2.7.31.1.6 | 1M.05.060.0010.e | Sezioni di umidificazione 2.500 l/s | l/s | 2500 |  | ………………………………………………………………. | 0
………………….
2.7.31.1.7 | 1M.05.040.0030.e | Sezioni di post-riscaldamento 2.500 l/s | l/s | 5000 |  | ………………………………………………………………. | 0
………………….
2.7.31.1.8 | 1M.05.070.0010.e | Sezioni ventilanti di mandata 2.500 l/s | l/s | 2500 |  | ………………………………………………………………. | 0
………………….
2.7.32 | UNITA' DI TRATTAMENTO ARIA - CDZ LABORATORI
2.7.32.1.1 | 1M.05.070.0010.f | Sezioni ventilanti di ripresa 3.611 l/s | l/s | 3889 |  | ………………………………………………………………. | 0
………………….
2.7.32.1.2 | IE.04.050.0040.h | Inverter ventilatore di ripresa | cad | 1 |  | ………………………………………………………………. | 0
………………….
2.7.32.1.3 | 1M.05.030.0020.f | Sezioni di recupero calore 3.889 l/s | l/s | 3889 |  | ………………………………………………………………. | 0
………………….
2.7.32.1.4 | 1M.05.020.0030.e | Sezioni filtranti 3.889 l/s | l/s | 3889 |  | ………………………………………………………………. | 0
………………….
2.7.32.1.5 | 1M.05.040.0020.f | Sezioni di pre-riscaldamento 3.889 l/s | l/s | 3889 |  | ………………………………………………………………. | 0
………………….
2.7.32.1.6 | 1M.05.050.0020.f | Sezioni di raffreddamento 3.889 l/s | l/s | 3889 |  | ………………………………………………………………. | 0
………………….
2.7.32.1.7 | 1M.05.060.0090.f | Sezioni di umidificazione 3.889 l/s | l/s | 3889 |  | ………………………………………………………………. | 0
………………….
2.7.32.1.8 | 1M.05.040.0030.f | Sezioni di post-riscaldamento 3.889 l/s | l/s | 3889 |  | ………………………………………………………………. | 0
………………….
2.7.32.1.9 | 1M.05.070.0010.f | Sezioni ventilanti di mandata 3.889 l/s | l/s | 3889 |  | ………………………………………………………………. | 0
………………….
2.7.32.1.10 | 1M.05.090.0070.f | Aumento di prezzo per le sezioni ventilanti di ripresa per costruzione per esterno | l/s | 7778 |  | ………………………………………………………………. | 0
………………….
2.7.32.1.11 | 1M.05.090.0050.f | Aumento di prezzo per le sezioni di umidificazione per costruzione per esterno | l/s | 3889 |  | ………………………………………………………………. | 0
………………….
2.7.32.1.12 | 1M.05.090.0020.f | Aumento di prezzo per le sezioni di recupero calore per costruzione per esterno | l/s | 3889 |  | ………………………………………………………………. | 0
………………….
2.7.32.1.13 | 1M.05.090.0010.e | Aumento di prezzo per le sezioni varie per costruzione per esterno | l/s | 11667 |  | ………………………………………………………………. | 0
………………….
2.7.33 | ESTRATTORI SERVIZI IGIENICI
2.7.33.1 | 1M.08.010.0040.b | Ventilatori centrifughi Rif. VE03, Rif. VE04 | cad | 2 |  | ………………………………………………………………. | 0
………………….
2.7.33.2.1 | 1M.08.010.0070.a | Ventilatori centrifughi Rif. VE01 | cad | 1 |  | ………………………………………………………………. | 0
………………….
2.7.33.2.2 | 1M.08.010.0070.c | Ventilatori centrifughi Rif. VE02 | cad | 1 |  | ………………………………………………………………. | 0
………………….
2.7.34 | DISTRIBUZIONE E DIFFUSIONE ARIA
2.7.34.1.1 | 1M.09.010.0010.b | Serrande tagliafuoco dimensioni - oltre 0,04 m² fino a 0,08 m² | m² | 0.32 |  | ………………………………………………………………. | 0
………………….
2.7.34.1.2 | 1M.09.010.0010.c | Serrande tagliafuoco dimensioni - oltre 0,08 m² fino a 0,12 m² | m² | 0.9 |  | ………………………………………………………………. | 0
………………….
2.7.34.1.3 | 1M.09.010.0010.d | Serrande tagliafuoco dimensioni - oltre 0,12 m² fino a 0,18 m² | m² | 0.45 |  | ………………………………………………………………. | 0
………………….
2.7.34.1.4 | 1M.09.010.0010.f | Serrande tagliafuoco dimensioni - oltre 0,27 m² fino a 0,40 m² | m² | 0.72 |  | ………………………………………………………………. | 0
………………….
2.7.34.1.5 | 1M.09.010.0020.f | Serrande tagliafuoco circolari diam. 450 mm | cad | 1 |  | ………………………………………………………………. | 0
………………….
2.7.34.1.6 | 1M.09.010.0020.g | Serrande tagliafuoco circolari diam. 500 mm | cad | 1 |  | ………………………………………………………………. | 0
………………….
2.7.34.1.7 | 1M.09.010.0050 | Servocomando per serrande tagliafuoco | cad | 19 |  | ………………………………………………………………. | 0
………………….
2.7.34.2.1 | 1M.09.010.0070.a | Serrande di regolazione dimensioni - fino a 0,04 m² | m² | 0.0336 |  | ………………………………………………………………. | 0
………………….
2.7.34.2.2 | 1M.09.010.0070.b | Serrande di regolazione dimensioni - oltre 0,04 m² fino a 0,08 m² | m² | 1.9692 |  | ………………………………………………………………. | 0
………………….
2.7.34.2.3 | 1M.09.010.0070.c | Serrande di regolazione dimensioni - oltre 0,08 m² fino a 0,12 m² | m² | 0.52 |  | ………………………………………………………………. | 0
………………….
2.7.34.2.4 | 1M.09.010.0070.d | Serrande di regolazione dimensioni - oltre 0,12 m² fino a 0,18 m² | m² | 0.15 |  | ………………………………………………………………. | 0
………………….
2.7.34.2.5 | 1M.09.010.0080.d | Serrande di regolazione circolare diam. 250 mm | cad | 1 |  | ………………………………………………………………. | 0
………………….
2.7.34.2.6 | 1M.09.010.0080.e | Serrande di regolazione circolare diam. 300 mm | cad | 2 |  | ………………………………………………………………. | 0
………………….
2.7.34.2.7 | 1M.09.010.0080.f | Serrande di regolazione circolare diam. 350 mm | cad | 4 |  | ………………………………………………………………. | 0
………………….
2.7.34.2.8 | 1M.09.010.0080.h | Serrande di regolazione circolare diam. 450 mm | cad | 1 |  | ………………………………………………………………. | 0
………………….
2.7.34.2.9 | 1M.09.010.0080.n | Serrande di regolazione circolare diam. 750 mm | cad | 1 |  | ………………………………………………………………. | 0
………………….
2.7.34.2.10 | 1M.09.010.0080.k | Serrande di regolazione circolare diam. 600 mm | cad | 1 |  | ………………………………………………………………. | 0
………………….
2.7.34.3.1 | NP.IM.04.1 | Diffusore radiale ad alta induzione DN 250 | cad | 1 |  | ………………………………………………………………. | 0
………………….
2.7.34.3.2 | NP.IM.04.2 | Diffusore radiale ad alta induzione DN 315 | cad | 4 |  | ………………………………………………………………. | 0
………………….
2.7.34.3.3 | NP.IM.04.3 | Diffusore radiale ad alta induzione DN 350 | cad | 7 |  | ………………………………………………………………. | 0
………………….
2.7.34.4 | 1M.09.040.0010.a | Diffusore circolare diametro 160 mm | cad | 6 |  | ………………………………………………………………. | 0
………………….
2.7.34.5 | 1M.09.040.0060.a | Diffusori rettangolari multidirezionali 150x150 (LxH) mm | cad | 2 |  | ………………………………………………………………. | 0
………………….
2.7.34.6.1 | 1M.09.040.0070.d | Diffusore lineare a una feritoia | cad | 11 |  | ………………………………………………………………. | 0
………………….
2.7.34.6.2 | 1M.09.040.0070.j | Diffusore lineare a due feritoie | cad | 2 |  | ………………………………………………………………. | 0
………………….
2.7.34.7.1 | 1M.09.050.0010.a | Bocchette di mandata dimensioni - fino a 0,03 m² | m² | 0.28 |  | ………………………………………………………………. | 0
………………….
2.7.34.7.2 | 1M.09.050.0010.b | Bocchette di mandata dimensioni - oltre 0,03 m² fino a 0,05 m² | m² | 1.995 |  | ………………………………………………………………. | 0
………………….
2.7.34.7.3 | 1M.09.050.0010.c | Bocchette di mandata dimensioni - oltre 0,05 m² fino a 0,08 m² | m² | 0.32 |  | ………………………………………………………………. | 0
………………….
2.7.34.7.4 | 1M.09.050.0010.e | Bocchette di mandata dimensioni - oltre 0,12 m² fino a 0,18 m² | m² | 0.3 |  | ………………………………………………………………. | 0
………………….
2.7.34.8.1 | 1M.09.060.0010.b | Griglie di ripresa dimensioni - oltre 0,03 m² fino a 0,05 m² | m² | 0.54 |  | ………………………………………………………………. | 0
………………….
2.7.34.8.2 | 1M.09.060.0010.c | Griglie di ripresa dimensioni - oltre 0,05 m² fino a 0,08 m² | m² | 0.215 |  | ………………………………………………………………. | 0
………………….
2.7.34.8.3 | 1M.09.060.0010.e | Griglie di ripresa dimensioni - oltre 0,12 m² fino a 0,18 m² | m² | 0.18 |  | ………………………………………………………………. | 0
………………….
2.7.34.8.4 | 1M.09.060.0010.f | Griglie di ripresa dimensioni - oltre 0,18 m² | m² | 2.4 |  | ………………………………………………………………. | 0
………………….
2.7.34.9.1 | 1M.09.070.0010.b | Griglie di transito dimensioni - oltre 0,03 m² fino a 0,05 m² | m² | 0.8 |  | ………………………………………………………………. | 0
………………….
2.7.34.9.2 | 1M.09.070.0010.c | Griglie di transito dimensioni - oltre 0,05 m² fino a 0,08 m² | m² | 0.72 |  | ………………………………………………………………. | 0
………………….
2.7.34.9.3 | 1M.09.070.0010.d | Griglie di transito dimensioni - oltre 0,08 m² fino a 0,12 m² | m² | 0.12 |  | ………………………………………………………………. | 0
………………….
2.7.34.10.1 | 1M.09.090.0010.a | Valvole di ventilazione diametro 100 mm | cad | 20 |  | ………………………………………………………………. | 0
………………….
2.7.34.10.2 | 1M.09.090.0010.b | Valvole di ventilazione diametro 150 mm | cad | 3 |  | ………………………………………………………………. | 0
………………….
2.7.34.10.3 | 1M.09.090.0010.c | Valvole di ventilazione diametro 200 mm | cad | 3 |  | ………………………………………………………………. | 0
………………….
2.7.34.11.1 | NP.IM.05.1 | Silenziatore 600x600 mm - Q=9000mc/h | cad | 1 |  | ………………………………………………………………. | 0
………………….
2.7.34.11.2 | NP.IM.05.2 | Silenziatore 600x200 mm - Q=2800mc/h | cad | 1 |  | ………………………………………………………………. | 0
………………….
2.7.34.12.1 | 1M.09.100.0010.c | Condotti flessibili non isolati D= 100 mm | m | 20 |  | ………………………………………………………………. | 0
………………….
2.7.34.12.2 | 1M.09.100.0010.e | Condotti flessibili non isolati D=150 mm | m | 10 |  | ………………………………………………………………. | 0
………………….
2.7.34.12.3 | 1M.09.100.0010.h | Condotti flessibili non isolati D=200 mm | m | 10 |  | ………………………………………………………………. | 0
………………….
2.7.34.13.1 | 1M.09.100.0020.c | Condotti flessibili isolati D=150 mm | m | 40 |  | ………………………………………………………………. | 0
………………….
2.7.34.13.2 | 1M.09.100.0020.d | Condotti flessibili isolati D=160 mm | m | 10 |  | ………………………………………………………………. | 0
………………….
2.7.34.14.1 | 1M.09.120.0010.a | Canali con lato maggiore fino a 450 mm | kg | 3209 |  | ………………………………………………………………. | 0
………………….
2.7.34.14.2 | 1M.09.120.0010.b | Canali con lato maggiore oltre 1500 fino a 3000 mm | kg | 3471 |  | ………………………………………………………………. | 0
………………….
2.7.34.14.3 | 1M.09.120.0010.c | Canali con diametro oltre 750 fino a 1500 mm | kg | 3467 |  | ………………………………………………………………. | 0
………………….
2.7.34.15.1 | NP.IM.015 | Tubazioni in PVC serie ventilazione per realizzazione condotte estrazione cappette Laboratorio Strade De 75 - s = 1,8 | m | 50 |  | ………………………………………………………………. | 0
………………….
2.7.34.15.2 | NP.IM.016 | Tubazioni in PVC serie ventilazione per realizzazione condotte estrazione cappette Laboratorio Strade De 110 - s = 1,8 | m | 25 |  | ………………………………………………………………. | 0
………………….
2.7.34.15.3 | NP.IM.017 | Tubazioni in PVC serie ventilazione per realizzazione condotte estrazione cappe Laboratorio Strade De 200 - s = 1,9 | m | 160 |  | ………………………………………………………………. | 0
………………….
2.7.34.15.4 | NP.IM.018 | Tubazioni in PVC serie ventilazione per realizzazione condotte estrazione cappe Laboratorio Strade De 250 - s = 1,9 | m | 140 |  | ………………………………………………………………. | 0
………………….
2.7.35 | TERMINALI DI CLIMATIZZAZIONE
2.7.35.1.1 | 1M.10.010.0060.a | Ventilconvettori con mobile - fino a 1400 Wf - fino a 1800 Wr | cad | 18 |  | ………………………………………………………………. | 0
………………….
2.7.35.1.2 | 1M.10.010.0060.b | Ventilconvettori con mobile - oltre 1400 fino a 2100 Wf - oltre 1800 fino a 2700 Wr | cad | 5 |  | ………………………………………………………………. | 0
………………….
2.7.35.1.3 | 1M.10.010.0060.c | Ventilconvettori con mobile oltre 2100 fino a 2900 Wf - oltre 2700 fino a 3600 Wr | cad | 2 |  | ………………………………………………………………. | 0
………………….
2.7.35.2.1 | 1M.10.010.0080.a | Ventilconvettori da incasso - fino a 1400 Wf - fino a 1800 Wr | cad | 21 |  | ………………………………………………………………. | 0
………………….
2.7.35.2.2 | 1M.10.010.0080.b | Ventilconvettori da incasso - oltre 1400 fino a 2100 Wf - oltre 1800 fino a 2700 Wr | cad | 20 |  | ………………………………………………………………. | 0
………………….
2.7.35.2.3 | 1M.10.010.0080.c | Ventilconvettori da incasso - oltre 2100 fino a 2900 Wf - oltre 2700 fino a 3600 Wr | cad | 5 |  | ………………………………………………………………. | 0
………………….
2.7.35.2.4 | 1M.10.010.0080.d | Ventilconvettori da incasso - oltre 2900 fino a 3500 Wf - oltre 3600 fino a 4000 Wr | cad | 1 |  | ………………………………………………………………. | 0
………………….
2.7.35.3.1 | 1M.10.010.0090.a | Completamenti ventilconvettori - fino a 1400 W | cad | 21 |  | ………………………………………………………………. | 0
………………….
2.7.35.3.2 | 1M.10.010.0090.b | Completamenti ventilconvettori - oltre 1400 fino a 2100 W | cad | 20 |  | ………………………………………………………………. | 0
………………….
2.7.35.3.3 | 1M.10.010.0090.c | Completamenti ventilconvettori - oltre 2100 fino a 3500 W | cad | 6 |  | ………………………………………………………………. | 0
………………….
2.7.35.4 | 1M.10.010.0110.a | Ventilconvettori a cassetta | cad | 4 |  | ………………………………………………………………. | 0
………………….
2.7.35.5.1 | 1M.10.030.0010.k | Radiatori - oltre 500 fino a 800 W - oltre 600 mm - 2 colonne | W | 11132 |  | ………………………………………………………………. | 0
………………….
2.7.35.5.2 | 1M.10.030.0010.o | Radiatori- oltre 800 fino a 1200 W - oltre 600 mm - 2 colonne | W | 27416 |  | ………………………………………………………………. | 0
………………….
2.7.35.6 | 1M.10.030.0050.k | Radiatori da bagno oltre 800 fino a 1200 W - oltre 450 mm - 2 e 3 colonne | W | 850 |  | ………………………………………………………………. | 0
………………….
2.7.35.7 | 1M.10.070.0010.b | Collettori per radiatori | cad | 4 |  | ………………………………………………………………. | 0
………………….
2.7.35.8 | 1M.10.130.0010 | Derivazioni per radiatori | cad | 13 |  | ………………………………………………………………. | 0
………………….
2.7.36 | VALVOLAME ED ALTRI ACCESSORI
2.7.36.1.1 | 1M.13.010.0010.a | Valvole a sfera - DN15 | cad | 350 |  | ………………………………………………………………. | 0
………………….
2.7.36.1.2 | 1M.13.010.0010.b | Valvole a sfera - DN20 | cad | 123 |  | ………………………………………………………………. | 0
………………….
2.7.36.1.3 | 1M.13.010.0010.c | Valvole a sfera - DN25 | cad | 21 |  | ………………………………………………………………. | 0
………………….
2.7.36.1.4 | 1M.13.010.0010.d | Valvole a sfera - DN32 | cad | 6 |  | ………………………………………………………………. | 0
………………….
2.7.36.1.5 | 1M.13.010.0010.e | Valvole a sfera - DN40 | cad | 10 |  | ………………………………………………………………. | 0
………………….
2.7.36.1.6 | 1M.13.010.0010.f | Valvole a sfera - DN50 | cad | 9 |  | ………………………………………………………………. | 0
………………….
2.7.36.2.1 | 1M.13.020.0010.e | Valvole a farfalla - DN65 | cad | 28 |  | ………………………………………………………………. | 0
………………….
2.7.36.2.2 | 1M.13.020.0010.f | Valvole a farfalla - DN80 | cad | 2 |  | ………………………………………………………………. | 0
………………….
2.7.36.2.3 | 1M.13.020.0010.g | Valvole a farfalla - DN100 | cad | 11 |  | ………………………………………………………………. | 0
………………….
2.7.36.2.4 | 1M.13.020.0010.h | Valvole a farfalla - DN125 | cad | 12 |  | ………………………………………………………………. | 0
………………….
2.7.36.2.5 | 1M.13.020.0010.i | Valvole a farfalla - DN150 | cad | 14 |  | ………………………………………………………………. | 0
………………….
2.7.36.2.6 | 1M.13.020.0010.l | Valvole a farfalla - DN200 | cad | 3 |  | ………………………………………………………………. | 0
………………….
2.7.36.3 | 1M.13.040.0030.n | Valvole a flusso avviato - DN200 | cad | 9 |  | ………………………………………………………………. | 0
………………….
2.7.36.4.1 | 1M.13.040.0060.b | Valvole di taratura - DN20 | cad | 4 |  | ………………………………………………………………. | 0
………………….
2.7.36.4.2 | 1M.13.040.0060.c | Valvole di taratura - DN25 | cad | 3 |  | ………………………………………………………………. | 0
………………….
2.7.36.4.3 | 1M.13.040.0060.d | Valvole di taratura - DN32 | cad | 1 |  | ………………………………………………………………. | 0
………………….
2.7.36.4.4 | 1M.13.040.0060.e | Valvole di taratura - DN40 | cad | 1 |  | ………………………………………………………………. | 0
………………….
2.7.36.4.5 | 1M.13.040.0060.f | Valvole di taratura - DN50 | cad | 2 |  | ………………………………………………………………. | 0
………………….
2.7.36.4.6 | 1M.13.040.0060.g | Valvole di taratura - DN65 | cad | 5 |  | ………………………………………………………………. | 0
………………….
2.7.36.4.7 | 1M.13.040.0060.h | Valvole di taratura - DN80 | cad | 1 |  | ………………………………………………………………. | 0
………………….
2.7.36.4.8 | 1M.13.040.0060.i | Valvole di taratura - DN100 | cad | 3 |  | ………………………………………………………………. | 0
………………….
2.7.36.4.9 | 1M.13.040.0060.l | Valvole di taratura - DN125 | cad | 3 |  | ………………………………………………………………. | 0
………………….
2.7.36.4.10 | 1M.13.040.0060.m | Valvole di taratura - DN150 | cad | 1 |  | ………………………………………………………………. | 0
………………….
2.7.36.5.1 | 1M.13.050.0090.b | Valvole di ritegno - DN65 | cad | 4 |  | ………………………………………………………………. | 0
………………….
2.7.36.5.2 | 1M.13.050.0090.d | Valvole di ritegno - DN100 | cad | 3 |  | ………………………………………………………………. | 0
………………….
2.7.36.5.3 | 1M.13.050.0090.e | Valvole di ritegno - DN125 | cad | 4 |  | ………………………………………………………………. | 0
………………….
2.7.36.5.4 | 1M.13.050.0090.f | Valvole di ritegno - DN150 | cad | 6 |  | ………………………………………………………………. | 0
………………….
2.7.36.5.5 | 1M.13.050.0090.g | Valvole di ritegno - DN200 | cad | 1 |  | ………………………………………………………………. | 0
………………….
2.7.36.6 | 1M.13.100.0010.a | Valvole di sicurezza | cad | 1 |  | ………………………………………………………………. | 0
………………….
2.7.36.7.1 | 1M.13.110.0020.a | Valvole di sfogo aria - DN20 | cad | 30 |  | ………………………………………………………………. | 0
………………….
2.7.36.7.2 | 1M.13.110.0020.b | Valvole di sfogo aria - DN25 | cad | 4 |  | ………………………………………………………………. | 0
………………….
2.7.36.8.1 | 1M.13.130.0010.b | Filtri raccoglitori d'impurità - DN20 | cad | 1 |  | ………………………………………………………………. | 0
………………….
2.7.36.8.2 | 1M.13.130.0010.e | Filtri raccoglitori d'impurità - DN40 | cad | 1 |  | ………………………………………………………………. | 0
………………….
2.7.36.8.3 | 1M.13.130.0010.g | Filtri raccoglitori d'impurità - DN65 | cad | 4 |  | ………………………………………………………………. | 0
………………….
2.7.36.8.4 | 1M.13.130.0010.i | Filtri raccoglitori d'impurità - DN100 | cad | 3 |  | ………………………………………………………………. | 0
………………….
2.7.36.8.5 | 1M.13.130.0010.l | Filtri raccoglitori d'impurità - DN125 | cad | 4 |  | ………………………………………………………………. | 0
………………….
2.7.36.8.6 | 1M.13.130.0010.m | Filtri raccoglitori d'impurità - DN150 | cad | 5 |  | ………………………………………………………………. | 0
………………….
2.7.36.9.1 | 1M.13.140.0030.d | Compensatori e antivibranti - DN65 | cad | 4 |  | ………………………………………………………………. | 0
………………….
2.7.36.9.2 | 1M.13.140.0030.f | Compensatori e antivibranti - DN100 | cad | 6 |  | ………………………………………………………………. | 0
………………….
2.7.36.9.3 | 1M.13.140.0030.g | Compensatori e antivibranti - DN125 | cad | 8 |  | ………………………………………………………………. | 0
………………….
2.7.36.9.4 | 1M.13.140.0030.h | Compensatori e antivibranti - DN150 | cad | 10 |  | ………………………………………………………………. | 0
………………….
2.7.36.10 | 1M.13.160.0010.a | Valvola per radiatore - DN15 | cad | 43 |  | ………………………………………………………………. | 0
………………….
2.7.36.11 | 1M.13.160.0020.a | Detentore per radiatore - DN15 | cad | 43 |  | ………………………………………………………………. | 0
………………….
2.7.36.12 | 1M.13.160.0030.a | Valvola sfogo aria per radiatore - DN15 | cad | 43 |  | ………………………………………………………………. | 0
………………….
2.7.36.13 | 1M.13.160.0040 | Comando termostatico per radiatore | cad | 43 |  | ………………………………………………………………. | 0
………………….
2.7.36.14.1 | 1M.17.010.0010.a | Valvole di regolazione a 2 vie per ventilconvettori - a 2 vie - DN15 |  | 246 |  | ………………………………………………………………. | 0
………………….
2.7.36.14.2 | 1M.17.030.0010.c | Valvole di regolazione a 3 vie - attacchi filettati - DN25 | cad | 1 |  | ………………………………………………………………. | 0
………………….
2.7.36.14.3 | 1M.17.030.0010.d | Valvole di regolazione a 3 vie - attacchi filettati - DN32 | cad | 1 |  | ………………………………………………………………. | 0
………………….
2.7.36.14.4 | 1M.17.030.0010.e | Valvole di regolazione a 3 vie - attacchi filettati - DN40 | cad | 1 |  | ………………………………………………………………. | 0
………………….
2.7.36.14.5 | 1M.17.030.0010.f | Valvole di regolazione a 3 vie - attacchi filettati - DN50 | cad | 2 |  | ………………………………………………………………. | 0
………………….
2.7.37 | TUBAZIONI
2.7.37.1.1 | 1M.14.010.0010.a | Tubazioni in acciaio nero - DN15 x 2,3 mm UNI EN 10255:2005 | m | 954 |  | ………………………………………………………………. | 0
………………….
2.7.37.1.2 | 1M.14.010.0010.b | Tubazioni in acciaio nero - DN20 x 2,3 mm UNI EN 10255:2005 | m | 1074 |  | ………………………………………………………………. | 0
………………….
2.7.37.1.3 | 1M.14.010.0020.a | Tubazioni in acciaio nero - DN25 x 2,3 mm UNI EN 10216:2002 | m | 220 |  | ………………………………………………………………. | 0
………………….
2.7.37.1.4 | 1M.14.010.0020.b | Tubazioni in acciaio nero - DN32 x 2,6 mm UNI EN 10216:2002 | m | 81 |  | ………………………………………………………………. | 0
………………….
2.7.37.1.5 | 1M.14.010.0020.c | Tubazioni in acciaio nero - DN40 x 2,6 mm UNI EN 10216:2002 | m | 55 |  | ………………………………………………………………. | 0
………………….
2.7.37.1.6 | 1M.14.010.0020.d | Tubazioni in acciaio nero - DN50 x 2,9 mm UNI EN 10216:2002 | m | 214 |  | ………………………………………………………………. | 0
………………….
2.7.37.1.7 | 1M.14.010.0020.e | Tubazioni in acciaio nero - DN65 x 2,9 mm UNI EN 10216:2002 | m | 235 |  | ………………………………………………………………. | 0
………………….
2.7.37.1.8 | 1M.14.010.0020.f | Tubazioni in acciaio nero - DN80 x 3,2 mm UNI EN 10216:2002 | m | 48 |  | ………………………………………………………………. | 0
………………….
2.7.37.1.9 | 1M.14.010.0020.g | Tubazioni in acciaio nero - DN100 x 3,6 mm UNI EN 10216:2002 | m | 100 |  | ………………………………………………………………. | 0
………………….
2.7.37.1.10 | 1M.14.010.0020.h | Tubazioni in acciaio nero - DN125 x 4,0 mm UNI EN 10216:2002 | m | 55 |  | ………………………………………………………………. | 0
………………….
2.7.37.1.11 | 1M.14.010.0020.i | Tubazioni in acciaio nero - DN150 x 4,5 mm UNI EN 10216:2002 | m | 175 |  | ………………………………………………………………. | 0
………………….
2.7.37.1.12 | 1M.14.010.0020.j | Tubazioni in acciaio nero - DN200 x 6,3 mm UNI EN 10216:2002 | m | 161 |  | ………………………………………………………………. | 0
………………….
2.7.37.1.13 | 1M.14.010.0020.k | Tubazioni in acciaio nero - DN250 x 6,3 mm UNI EN 10216:2002 | m | 19 |  | ………………………………………………………………. | 0
………………….
2.7.37.1.14 | 1M.14.010.0020.l | Tubazioni in acciaio nero - DN300 x 8,0 mm UNI EN 10216:2002 | m | 8 |  | ………………………………………………………………. | 0
………………….
2.7.37.2.1 | 1M.14.040.0020.j | Tubazioni in rame circuito freon R-134a - De 54 x 1,5 mm | m | 125 |  | ………………………………………………………………. | 0
………………….
2.7.37.2.2 | 1M.14.040.0020.l | Tubazioni in rame circuito freon R-134a - De 76,1 x 2 mm | m | 125 |  | ………………………………………………………………. | 0
………………….
2.7.37.3.1 | 1M.15.010.0010.j | Tubazione pre-isolata in acciaio nero - DN 200 - 315 mm | m | 12 |  | ………………………………………………………………. | 0
………………….
2.7.37.3.2 | 1M.15.010.0010.k | Tubazione pre-isolata in acciaio nero - DN 250 - 400 mm | m | 72 |  | ………………………………………………………………. | 0
………………….
2.7.37.3.3 | 1M.15.010.0020.j | Curve pre-isolate in acciaio nero - DN 200 - 315 mm | cad | 4 |  | ………………………………………………………………. | 0
………………….
2.7.37.3.4 | 1M.15.010.0020.k | Curve pre-isolate in acciaio nero - DN 250 - 400 mm | cad | 8 |  | ………………………………………………………………. | 0
………………….
2.7.37.3.5 | 1M.15.010.0040.j | Riduzioni pre-isolate in acciaio nero - DN250 - 400 mm | cad | 2 |  | ………………………………………………………………. | 0
………………….
2.7.37.4.1 | 1C.12.020.0010.a | Tubazione per scarico condensa - Diam. 32 mm | m | 430 |  | ………………………………………………………………. | 0
………………….
2.7.37.4.2 | 1C.12.020.0010.b | Tubazione per scarico condensa - Diam. 40 mm | m | 40 |  | ………………………………………………………………. | 0
………………….
2.7.37.4.3 | 1C.12.020.0010.c | Tubazione per scarico condensa - Diam. 50 mm | m | 67 |  | ………………………………………………………………. | 0
………………….
2.7.38 | ISOLAMENTI TERMICI E VERNICIATURE
2.7.38.1.1 | 1C.24.350.0010.a | Pitturazione tubazioni - prima mano antiruggine - fino a 3 cm di diametro | m | 2028 |  | ………………………………………………………………. | 0
………………….
2.7.38.1.2 | 1C.24.350.0010.b | Pitturazione tubazioni - prima mano antiruggine - da 3,1 a 5 cm di diametro | m | 356 |  | ………………………………………………………………. | 0
………………….
2.7.38.1.3 | 1C.24.350.0010.c | Pitturazione tubazioni - prima mano antiruggine - da 5,1 a 10 cm di diametro | m | 497 |  | ………………………………………………………………. | 0
………………….
2.7.38.1.4 | 1C.24.350.0010.d | Pitturazione tubazioni - prima mano antiruggine - da 10,1 a 15 cm di diametro | m | 155 |  | ………………………………………………………………. | 0
………………….
2.7.38.1.5 | 1C.24.320.0010.c | Pitturazione tubazioni - prima mano antiruggine - da 15,1 a 30 cm di diametro | mq | 377.52 |  | ………………………………………………………………. | 0
………………….
2.7.38.1.6 | 1C.24.350.0020.a | Pitturazione tubazioni - seconda mano antiruggine - fino a 3 cm di diametro | m | 2028 |  | ………………………………………………………………. | 0
………………….
2.7.38.1.7 | 1C.24.350.0020.b | Pitturazione tubazioni - seconda mano antiruggine - da 3,1 a 5 cm di diametro | m | 356 |  | ………………………………………………………………. | 0
………………….
2.7.38.1.8 | 1C.24.350.0020.c | Pitturazione tubazioni - seconda mano antiruggine - da 5,1 a 10 cm di diametro | m | 497 |  | ………………………………………………………………. | 0
………………….
2.7.38.1.9 | 1C.24.350.0020.d | Pitturazione tubazioni - seconda mano antiruggine - da 10,1 a 15 cm di diametro | m | 155 |  | ………………………………………………………………. | 0
………………….
2.7.38.1.10 | 1C.24.320.0010.c | Pitturazione tubazioni - seconda mano antiruggine - da 15,1 a 30 cm di diametro | mq | 332.8 |  | ………………………………………………………………. | 0
………………….
2.7.38.1.11 | 1C.24.350.0050.a | Verniciatura a smalto tubazioni - fino a 3 cm di diametro | m | 2028 |  | ………………………………………………………………. | 0
………………….
2.7.38.1.12 | 1C.24.350.0050.b | Verniciatura a smalto tubazioni - da 3,1 a 5 cm di diametro | m | 356 |  | ………………………………………………………………. | 0
………………….
2.7.38.1.13 | 1C.24.350.0050.c | Verniciatura a smalto tubazioni - da 5,1 a 10 cm di diametro | m | 497 |  | ………………………………………………………………. | 0
………………….
2.7.38.1.14 | 1C.24.350.0050.d | Verniciatura a smalto tubazioni - da 10,1 a 15 cm di diametro | m | 155 |  | ………………………………………………………………. | 0
………………….
2.7.38.1.15 | 1C.24.340.0010.c | Verniciatura a smalto tubazioni - da - da 15,1 a 33 cm di diametro | mq | 332.8 |  | ………………………………………………………………. | 0
………………….
2.7.38.2 | 1M.16.030.0010.d | Coibentazione canali esterni - sp. 50 mm | m² | 354 |  | ………………………………………………………………. | 0
………………….
2.7.38.3 | 1M.16.030.0020.a | Coibentazione canali interni - sp. 13 mm | m² | 811 |  | ………………………………………………………………. | 0
………………….
2.7.38.4 | 1M.16.030.0040.b | Finitura coibentazione canali in lamierino d'alluminio | m² | 565 |  | ………………………………………………………………. | 0
………………….
2.7.38.5.1 | 1M.16.070.0030.f | Coibentazione per tubazioni in rame per freon con elastomero µ 7000 - 13 x 60 mm | m | 125 |  | ………………………………………………………………. | 0
………………….
2.7.38.5.2 | 1M.16.070.0030.g | Coibentazione per tubazioni in rame per freon con elastomero µ 7000 - 13 x 76 mm - DN65 | m | 125 |  | ………………………………………………………………. | 0
………………….
2.7.38.5.3 | 1M.16.070.0050.a | Coibentazioni per tubazioni acqua refrigerata con elastomero µ 7000 - 25 x 22 mm - DN15 | m | 330 |  | ………………………………………………………………. | 0
………………….
2.7.38.5.4 | 1M.16.070.0050.b | Coibentazioni per tubazioni acqua refrigerata con elastomero µ 7000 - 25 x 28 mm - DN20 | m | 450 |  | ………………………………………………………………. | 0
………………….
2.7.38.5.5 | 1M.16.070.0050.c | Coibentazioni per tubazioni acqua refrigerata con elastomero µ 7000 - 25 x 35 mm - DN25 | m | 160 |  | ………………………………………………………………. | 0
………………….
2.7.38.5.6 | 1M.16.070.0060.d | Coibentazioni per tubazioni acqua refrigerata con elastomero µ 7000 - 32 x 42 mm - DN32 | m | 50 |  | ………………………………………………………………. | 0
………………….
2.7.38.5.7 | 1M.16.070.0060.f | Coibentazioni per tubazioni acqua refrigerata con elastomero µ 7000 - 32 x 60 mm - DN50 | m | 64 |  | ………………………………………………………………. | 0
………………….
2.7.38.5.8 | 1M.16.070.0060.g | Coibentazioni per tubazioni acqua refrigerata con elastomero µ 7000 - 32 x 76 mm - DN65 | m | 157 |  | ………………………………………………………………. | 0
………………….
2.7.38.5.9 | 1M.16.070.0060.i | Coibentazioni per tubazioni acqua refrigerata con elastomero µ 7000 - 32 x 114 mm - DN100 | m | 16 |  | ………………………………………………………………. | 0
………………….
2.7.38.5.10 | 1M.16.070.0060.i | Coibentazioni per tubazioni acqua refrigerata con elastomero µ 7000 - 32 x 139 mm - DN125 | m | 47 |  | ………………………………………………………………. | 0
………………….
2.7.38.5.11 | 1M.16.070.0060.i | Coibentazioni per tubazioni acqua refrigerata con elastomero µ 7000 - 32 x 168 mm - DN150 | m | 99 |  | ………………………………………………………………. | 0
………………….
2.7.38.5.12 | 1M.16.070.0060.i | Coibentazioni per tubazioni acqua refrigerata con elastomero µ 7000 - 32 x 219 mm - DN200 | m | 154 |  | ………………………………………………………………. | 0
………………….
2.7.38.5.13 | 1M.16.070.0060.i | Coibentazioni per tubazioni acqua refrigerata con elastomero µ 7000 - 32 x 273 mm - DN250 | m | 5 |  | ………………………………………………………………. | 0
………………….
2.7.38.5.14 | 1M.16.070.0060.i | Coibentazioni per tubazioni acqua refrigerata con elastomero µ 7000 - 32 x 324 mm - DN300 | m | 8 |  | ………………………………………………………………. | 0
………………….
2.7.38.5.15 | 1M.16.060.0050.a | Coibentazioni per tubazioni acqua di riscaldamento con elastomero µ 5000 - 25 x 22 mm - DN15 | m | 624 |  | ………………………………………………………………. | 0
………………….
2.7.38.5.16 | 1M.16.060.0050.b | Coibentazioni per tubazioni acqua di riscaldamento con elastomero µ 5000 - 25 x 28 mm - DN20 | m | 628 |  | ………………………………………………………………. | 0
………………….
2.7.38.5.17 | 1M.16.060.0050.c | Coibentazioni per tubazioni acqua di riscaldamento con elastomero µ 5000 - 25 x 35 mm - DN25 | m | 74 |  | ………………………………………………………………. | 0
………………….
2.7.38.5.18 | 1M.16.060.0060.d | Coibentazioni per tubazioni acqua di riscaldamento con elastomero µ 5000 - 32 x 42 mm - DN32 | m | 29 |  | ………………………………………………………………. | 0
………………….
2.7.38.5.19 | 1M.16.060.0060.e | Coibentazioni per tubazioni acqua di riscaldamento con elastomero µ 5000 - 32 x 48 mm - DN40 | m | 39 |  | ………………………………………………………………. | 0
………………….
2.7.38.5.20 | NP.IM.011 | Coibentazioni per tubazioni acqua di riscaldamento con elastomero µ 5000 - 40 x 60 mm - DN50 | m | 110 |  | ………………………………………………………………. | 0
………………….
2.7.38.5.21 | NP.IM.012 | Coibentazioni per tubazioni acqua di riscaldamento con elastomero µ 5000 - 40 x 76 mm - DN65 | m | 16 |  | ………………………………………………………………. | 0
………………….
2.7.38.5.22 | NP.IM.013 | Coibentazioni per tubazioni acqua di riscaldamento con elastomero µ 5000 - 50 x 89 mm - DN 80 | m | 25 |  | ………………………………………………………………. | 0
………………….
2.7.38.5.23 | NP.IM.014 | Coibentazioni per tubazioni acqua di riscaldamento con elastomero µ 5000 - 50 x 114 mm - DN100 | m | 35 |  | ………………………………………………………………. | 0
………………….
2.7.38.6 | 1M.16.080.0010.d | Coibentazione per tubazioni in acciaio nero il lana di vetro e barriera al vapore - sp. 50 mm | mq | 200 |  | ………………………………………………………………. | 0
………………….
2.7.38.7 | 1M.16.090.0010.b | Finiture coibentazione tubazioni in lamierino d'alluminio | mq | 576 |  | ………………………………………………………………. | 0
………………….
2.7.38.8.1 | 1M.16.100.0010.a | Scatole coibentazioni valvole fino a DN100 | cad | 72 |  | ………………………………………………………………. | 0
………………….
2.7.38.8.2 | 1M.16.100.0010.b | Scatole coibentazioni valvole oltre DN100 fino a DN200 | cad | 47 |  | ………………………………………………………………. | 0
………………….
2.7.38.8.3 | 1M.16.100.0010.d | Scatole coibentazioni pompe | cad | 12 |  | ………………………………………………………………. | 0
………………….
2.8 | OS3 - IMPIANTI IDRICO-SANITARIO, CUCINE, LAVANDERIE
2.8.39 | APPARECCHI SANITARI
2.8.39.1.1 | 1M.11.010.0010.d | Vasi igienici sospesi | cad | 21 |  | ………………………………………………………………. | 0
………………….
2.8.39.1.2 | 1M.11.010.0030.e | Sistema di erogazione per vaso igienico | cad | 21 |  | ………………………………………………………………. | 0
………………….
2.8.39.2.1 | 1M.11.020.0010.b | Lavabi sospesi | cad | 11 |  | ………………………………………………………………. | 0
………………….
2.8.39.2.2 | 1M.11.020.0010.d | Lavabi da semincasso | cad | 4 |  | ………………………………………………………………. | 0
………………….
2.8.39.2.3 | 1M.11.020.0040.d | Gruppi d'erogazione per lavabo: | cad | 15 |  | ………………………………………………………………. | 0
………………….
2.8.39.2.4 | 1M.11.020.0050.a | Gruppi di scarico per lavabo: | cad | 15 |  | ………………………………………………………………. | 0
………………….
2.8.39.3.1 | 1M.11.080.0010.a | Vasi per disabili: | cad | 4 |  | ………………………………………………………………. | 0
………………….
2.8.39.3.2 | 1M.11.080.0010.c | Sedile per disabili: | cad | 4 |  | ………………………………………………………………. | 0
………………….
2.8.39.3.3 | 1M.11.080.0010.d | Doccetta con flessibile: | cad | 4 |  | ………………………………………………………………. | 0
………………….
2.8.39.4 | 1M.11.080.0020.a | Lavabi per disabili: | cad | 4 |  | ………………………………………………………………. | 0
………………….
2.8.39.5 | 1M.11.080.0040.a | Maniglioni | cad | 4 |  | ………………………………………………………………. | 0
………………….
2.8.39.6.1 | 1M.11.090.0010.c | Scaldabagno 30 l | cad | 6 |  | ………………………………………………………………. | 0
………………….
2.8.39.6.2 | 1M.11.090.0010.d | Scaldabagno 50 l | cad | 2 |  | ………………………………………………………………. | 0
………………….
2.8.39.7 | 1M.11.050.0010.b | Docce | cad | 2 |  | ………………………………………………………………. | 0
………………….
2.8.39.8.1 | 1M.11.100.0060.a | Allacciamenti completi di apparecchi sanitari - lavabi/docce | cad | 21 |  | ………………………………………………………………. | 0
………………….
2.8.39.8.2 | 1M.11.100.0060.b | Allacciamenti completi di apparecchi sanitari vasi | cad | 25 |  | ………………………………………………………………. | 0
………………….
2.8.40 | IMPIANTI IDRICO SANITARI
2.8.40.1.1 | 1M.14.020.0010.a | Tubazioni in acciaio zincato - DN15 x 2,3 mm | m | 165 |  | ………………………………………………………………. | 0
………………….
2.8.40.1.2 | 1M.14.020.0010.b | Tubazioni in acciaio zincato - DN20 x 2,3 mm | m | 130 |  | ………………………………………………………………. | 0
………………….
2.8.40.1.3 | 1M.14.020.0010.c | Tubazioni in acciaio zincato - DN25 x 2,9 mm | m | 50 |  | ………………………………………………………………. | 0
………………….
2.8.40.1.4 | 1M.14.020.0010.d | Tubazioni in acciaio zincato - DN32 x 2,9 mm | m | 60 |  | ………………………………………………………………. | 0
………………….
2.8.40.1.5 | 1M.14.020.0010.e | Tubazioni in acciaio zincato - DN40 x 2,9 mm | m | 80 |  | ………………………………………………………………. | 0
………………….
2.8.40.1.6 | 1M.14.020.0010.f | Tubazioni in acciaio zincato - DN50 x 3,2 mm | m | 55 |  | ………………………………………………………………. | 0
………………….
2.8.40.1.7 | 1M.14.020.0010.g | Tubazioni in acciaio zincato - DN65 x 3,2 mm | m | 40 |  | ………………………………………………………………. | 0
………………….
2.8.40.1.8 | 1M.14.020.0010.h | Tubazioni in acciaio zincato - DN80 x 3,6 mm | m | 20 |  | ………………………………………………………………. | 0
………………….
2.8.40.2.1 | 1M.16.040.0010.a | Coibentazioni per tubazioni con elastometo espanso - 9 x 22 mm - DN15 | m | 165 |  | ………………………………………………………………. | 0
………………….
2.8.40.2.2 | 1M.16.040.0010.b | Coibentazioni per tubazioni con elastometo espanso - 9 x 28 mm - DN20 | m | 100 |  | ………………………………………………………………. | 0
………………….
2.8.40.2.3 | 1M.16.040.0010.c | Coibentazioni per tubazioni con elastometo espanso - 9 x 35 mm - DN25 | m | 50 |  | ………………………………………………………………. | 0
………………….
2.8.40.2.4 | 1M.16.040.0010.d | Coibentazioni per tubazioni con elastometo espanso - 9 x 42 mm - DN32 | m | 60 |  | ………………………………………………………………. | 0
………………….
2.8.40.2.5 | 1M.16.040.0010.e | Coibentazioni per tubazioni con elastometo espandso - 9 x 48 mm - DN40 | m | 80 |  | ………………………………………………………………. | 0
………………….
2.8.40.2.6 | 1M.16.040.0010.f | Coibentazioni per tubazioni con elastometo espandso - 9 x 60 mm - DN50 | m | 55 |  | ………………………………………………………………. | 0
………………….
2.8.40.2.7 | 1M.16.040.0010.g | Coibentazioni per tubazioni con elastometo espandso - 9 x 60 mm - DN50 | m | 40 |  | ………………………………………………………………. | 0
………………….
2.8.40.2.8 | 1M.16.040.0010.h | Coibentazioni per tubazioni con elastometo espandso - 9 x 60 mm - DN50 | m | 20 |  | ………………………………………………………………. | 0
………………….
2.8.40.3.1 | 1C.12.010.0010.e | Tubazioni in PVC per scarichi interrat De 80 - s = 1,5 | m | 150 |  | ………………………………………………………………. | 0
………………….
2.8.40.3.2 | 1C.12.010.0050.b | Tubazioni in PVC per scarichi interrati De 125 - s = 3,7 | m | 60 |  | ………………………………………………………………. | 0
………………….
2.8.40.3.3 | 1C.12.010.0050.c | Tubazioni in PVC per scarichi interrat De 160 - s = 4,7 | m | 60 |  | ………………………………………………………………. | 0
………………….
2.8.40.3.4 | 1C.12.010.0050.d | Tubazioni in PVC per scarichi interrati De 200 - s = 5,9 | m | 60 |  | ………………………………………………………………. | 0
………………….
2.8.40.3.5 | 1C.12.010.0100.i | Curve aperte e chiuse per tubi in PVC - De 160, curva aperta 45° | cad | 30 |  | ………………………………………………………………. | 0
………………….
2.8.40.3.6 | 1C.12.010.0060.a | Curve aperte e chiuse per tubi in PVC De 80, curva aperta 45° | cad | 50 |  | ………………………………………………………………. | 0
………………….
2.8.40.3.7 | 1C.12.010.0080.a | Braghe e TE per tubi in PVC De 80 - s = 1,5 | cad | 20 |  | ………………………………………………………………. | 0
………………….
2.8.40.3.8 | 1C.12.010.0110.e | Braghe e TE per tubi in PVC - De 160 - s = 3,2 | cad | 10 |  | ………………………………………………………………. | 0
………………….
2.8.40.4.1 | 1C.12.020.0010.c | Tubazioni in P.E.A.D - De 50 - s = 3,0 | m | 240 |  | ………………………………………………………………. | 0
………………….
2.8.40.4.2 | 1C.12.020.0010.f | Tubazioni in P.E.A.D De 75 - s = 3,0 | m | 35 |  | ………………………………………………………………. | 0
………………….
2.8.40.4.3 | 1C.12.020.0010.h | Tubazioni in P.E.A.D De 110 - s = 4,3 | m | 150 |  | ………………………………………………………………. | 0
………………….
2.8.40.5 | 1C.12.610.0140.c | Pozzetto prefabbricato | cad | 10 |  | ………………………………………………………………. | 0
………………….
2.8.40.6 | 1M.12.020.0020.c | Idranti a muro UNI 45 |  | 8 |  | ………………………………………………………………. | 0
………………….
2.9 | OS 5 - IMPIANTI PNEUMATICI E ANTINTRUSIONE
2.9.41 | APPARECCHIATURE DI CENTRALE
2.9.41.1.1 | 1M.04.050.0010.i | Gruppo di produzione aria compressa | cad | 1 |  | ………………………………………………………………. | 0
………………….
2.9.41.1.2 | 1M.04.050.0040.h | Essiccatore per aria compressa | cad | 1 |  | ………………………………………………………………. | 0
………………….
2.9.41.1.3 | 1M.04.050.0030.c | Filtri per aria compressa | cad | 1 |  | ………………………………………………………………. | 0
………………….
2.9.41.1.4 | 1M.04.050.0060.a | Cappotto insonorizzante | cad | 1 |  | ………………………………………………………………. | 0
………………….
2.9.41.1.5 | 1M.04.050.0060.d | Scaricatore di condensa | cad | 10 |  | ………………………………………………………………. | 0
………………….
2.9.42 | IMPIANTI A GAS
2.9.42.1.1 | 1M.14.020.0010.a | Tubazioni in acciaio zincato - DN15 x 2,3 mm | m | 150 |  | ………………………………………………………………. | 0
………………….
2.9.42.1.2 | 1M.14.020.0010.b | Tubazioni in acciaio zincato - DN20 x 2,3 mm | m | 20 |  | ………………………………………………………………. | 0
………………….
2.9.42.2.1 | 1M.13.010.0010.a | Valvole a sfera - DN15 | cad | 14 |  | ………………………………………………………………. | 0
………………….
2.9.42.2.2 | 1M.13.010.0010.b | Valvole a sfera - DN20 | cad | 10 |  | ………………………………………………………………. | 0
………………….
2.10 | OS 30 - IMPIANTI INTERNI ELETTRICI, TELEFONICI, RADIOTELEFONICI, E TELEVISIVI
2.10.43 | REGOLAZIONE AUTOMATICA
2.10.43.1 | 1M.17.050.0020.b | Servocomandi per serrande delle UTA - tipo on-off per serrande oltre 1 fino a 3 m² | cad | 6 |  | ………………………………………………………………. | 0
………………….
2.10.43.2 | 1M.17.050.0020.d | Servocomandi per serrande della UTA - tipo modulante per serrande oltre 1 fino a 3 m² | cad | 1 |  | ………………………………………………………………. | 0
………………….
2.10.43.3 | 1M.17.060.0010.l | Termostato da canale | cad | 2 |  | ………………………………………………………………. | 0
………………….
2.10.43.4 | 1M.17.060.0010.m | Sonda temperatura da esterno | cad | 2 |  | ………………………………………………………………. | 0
………………….
2.10.43.5 | 1M.17.060.0010.p | Sonda temperatura da canale | cad | 2 |  | ………………………………………………………………. | 0
………………….
2.10.43.6 | 1M.17.060.0020.d | Sonda per umidità relativa da canale | cad | 2 |  | ………………………………………………………………. | 0
………………….
2.10.43.7 | 1M.17.060.0030.f | Sonda pressione differenziale per aria | cad | 4 |  | ………………………………………………………………. | 0
………………….
2.10.43.8 | 1M.17.070.0020.a | Regolatori per ventilconvettore | cad | 76 |  | ………………………………………………………………. | 0
………………….
2.10.43.9 | NP.IM.07 | Quadro elettrico di regolazione sottocentrale termica - UTA uffici - centrale frigorifera | cad | 1 |  | ………………………………………………………………. | 0
………………….
2.10.43.10 | NP.IM.07.1 | Apparecchiature di regolazione da quadro per il comando e controllo della sottocentrale termica, UTA uffici e centrale frigorifera | cad | 1 |  | ………………………………………………………………. | 0
………………….
2.10.43.11 | NP.IM.07.2 | Linee e collegamenti elettrici per le apparecchiature di regolazione sottocentrale termica e centrale frigorifera | cad. | 1 |  | ………………………………………………………………. | 0
………………….
2.10.43.12 | NP.IM.08 | Quadro elettrico di regolazione condizionatore laboratorio strade | cad | 1 |  | ………………………………………………………………. | 0
………………….
2.10.43.13 | NP.IM.08.1 | Apparecchiature di regolazione da quadro per il comando e controllo del condizionatore laboratorio strade | cad | 1 |  | ………………………………………………………………. | 0
………………….
2.10.43.14 | NP.IM.08.2 | Linee e collegamenti elettrici per le apparecchiature di regolazione del condizionatore laboratorio strade | cad. | 1 |  | ………………………………………………………………. | 0
………………….
2.10.43.15 | NP.IM.09 | Linee e collegamenti elettrici per le apparecchiature di regolazione ventilconvettori | cad. | 1 |  | ………………………………………………………………. | 0
………………….
2.10.43.16 | NP.IM.10 | Integrazione dei sistemi di regolazione al BMS Politecnico | cad. | 1 |  | ………………………………………………………………. | 0
………………….
3 | IMPIANTI ELETTRICI
3.10 | OS 30 - IMPIANTI INTERNI ELETTRICI, TELEFONICI, RADIOTELEFONICI, E TELEVISIVI
3.10.44 | RIMOZIONE IMPIANTI ELETTRICI ESISTENTI
3.10.44.1 | NP.IE.08 | Rimozione di tutti gli impianti elettrici presenti nel lotto di intervento | a corpo | 1 |  | ………………………………………………………………. | 0
………………….
3.10.45 | VIE CAVO
3.10.45.1.1 | 1E.02.010.0010.c | Tubazioni flessibili pesanti in materiale plastico IMQ tipo autoestinguente diam. 25 mm | m | 977 |  | ………………………………………………………………. | 0
………………….
3.10.45.1.2 | 1E.02.010.0010.d | Tubazioni flessibili pesanti in materiale plastico IMQ tipo autoestinguente diam 32 mm | m | 681.5 |  | ………………………………………………………………. | 0
………………….
3.10.45.2.1 | 025095c | Tubazioni rigide in materiale plastico IMQ tipo autoest. a vista diam. 25 mm | m | 82.5 |  | ………………………………………………………………. | 0
………………….
3.10.45.2.2 | 025095d | Tubazioni rigide in materiale plastico IMQ tipo autoest. a vista diam. 32 mm | m | 1335.5 |  | ………………………………………………………………. | 0
………………….
3.10.45.2.3 | 025095e | Tubazioni rigide in materiale plastico IMQ tipo autoest. a vista diam. 40 mm | m | 111 |  | ………………………………………………………………. | 0
………………….
3.10.45.2.4 | 025096e | Tubazioni rigide in materiale plastico IMQ tipo autoest. IP 65 a vista diam. 40 mm | m | 70 |  | ………………………………………………………………. | 0
………………….
3.10.45.3.1 | 1E.02.020.0020.a | Cassetta di derivazione a parete 100x100x50 mm | cad | 289 |  | ………………………………………………………………. | 0
………………….
3.10.45.3.2 | 1E.02.020.0020.c | Cassetta di derivazione a parete 150x110x70 mm | cad | 228 |  | ………………………………………………………………. | 0
………………….
3.10.45.3.3 | 025085b | Cassetta di derivazione sotto pavimento 155x155 mm con rialzo metallico a filo pavimento | cad | 12 |  | ………………………………………………………………. | 0
………………….
3.10.45.3.4 | 025086a | Coperchio acciaio inox cassetta di derivazione 155x155 mm | cad | 12 |  | ………………………………………………………………. | 0
………………….
3.10.45.4.1 | 025050f | Canale in lamiera zincata a caldo fondo forato 400x75 mm | m | 176 |  | ………………………………………………………………. | 0
………………….
3.10.45.4.2 | 025050g | Canale in lamiera zincata a caldo fondo forato 500x75 mm | m | 201 |  | ………………………………………………………………. | 0
………………….
3.10.45.4.3 | 025051f | Derivazione 45°-90° canale in lamiera zincata a caldo 400x75 mm | cad | 5 |  | ………………………………………………………………. | 0
………………….
3.10.45.4.4 | 025051g | Derivazione 45°-90° canale in lamiera zincata a caldo 500x75 mm | cad | 14 |  | ………………………………………………………………. | 0
………………….
3.10.45.4.5 | 025053f | Derivazione a tre vie canale in lamiera zincata a caldo 400x75 mm | cad | 15 |  | ………………………………………………………………. | 0
………………….
3.10.45.4.6 | 025053g | Derivazione a tre vie canale in lamiera zincata a caldo 500x75 mm | cad | 15 |  | ………………………………………………………………. | 0
………………….
3.10.45.4.7 | 025054f | Derivazione a croce canale in lamiera zincata a caldo 400x75 mm | cad | 9 |  | ………………………………………………………………. | 0
………………….
3.10.45.4.8 | 025054g | Derivazione a croce canale in lamiera zincata a caldo 500x75 mm | cad | 3 |  | ………………………………………………………………. | 0
………………….
3.10.45.4.9 | 025064g | Elemento di fissaggio canale in lamiera zincata a caldo l. 30 cm | m | 12 |  | ………………………………………………………………. | 0
………………….
3.10.45.5.1 | 1E.02.030.0120.c | Passerella a rete realizzata in tondini d'acciaio elettrosaldati 300x105 mm | m | 118 |  | ………………………………………………………………. | 0
………………….
3.10.45.5.2 | 1E.02.030.0120.f | Passerella a rete realizzata in tondini d'acciaio elettrosaldati 600x105 | m | 458 |  | ………………………………………………………………. | 0
………………….
3.10.45.5.3 | 023088b | Attacco a sospensione passerella a rete realizzata in tondini d'acciaio elettrosaldati l. 290 mm | cad | 530 |  | ………………………………………………………………. | 0
………………….
3.10.45.6.1 | 1E.02.030.0060.a | Passerella in pvc 100x60 mm | m | 62 |  | ………………………………………………………………. | 0
………………….
3.10.45.6.2 | 1E.02.035.0030 | Canale uso cornice in pvc 3 scomparti 70x20 mm compresi giunti | m | 4 |  | ………………………………………………………………. | 0
………………….
3.10.45.6.3 | 1E.02.035.0040 | Coperchio per canale uso cornice in pvc 3 scomparti 70x20 mm | m | 4 |  | ………………………………………………………………. | 0
………………….
3.10.45.6.4 | 1E.02.035.0090 | Scatola porta apparecchi 3 posti per canale uso cornice in pvc | cad | 3 |  | ………………………………………………………………. | 0
………………….
3.10.46 | QUADRI ELETTRICI
3.10.46.1.1 | 1E.03.030.0020.b | Interruttore modulare automatico magnetotermico curva C P.I. 6kA bipolare In 6-32A | cad | 85 |  | ………………………………………………………………. | 0
………………….
3.10.46.1.2 | 1E.03.030.0020.d | Interruttore modulare automatico magnetotermico curva C P.I. 6kA tetrapolare In 6-32A | cad | 8 |  | ………………………………………………………………. | 0
………………….
3.10.46.1.3 | 1E.03.030.0030.e | Interruttore modulare automatico magnetotermico curva C P.I. 10kA bipolare In 6-32A | cad | 21 |  | ………………………………………………………………. | 0
………………….
3.10.46.1.4 | 1E.03.030.0030.k | Interruttore modulare automatico magnetotermico curva C P.I. 10kA tetrapolare In 6-32A | cad | 15 |  | ………………………………………………………………. | 0
………………….
3.10.46.1.5 | 1E.03.030.0030.l | interruttore modulare automatico magnetotermico curva C P.I. 10kA bipolare In 40-63A | cad | 1 |  | ………………………………………………………………. | 0
………………….
3.10.46.1.6 | 035050D | Interruttore modulare automatico magnetotermico con telecomando tipo mantenuto segnalazione stato curva C P.I. 25 kA bipolare In 10-32 A | cad | 1 |  | ………………………………………………………………. | 0
………………….
3.10.46.1.7 | 1E.03.030.0080.e | Interruttore modulare automatico magnetotermico curva D P.I. 6kA bipolare In 10-32A | cad | 26 |  | ………………………………………………………………. | 0
………………….
3.10.46.1.8 | 1E.03.030.0080.k | Interruttore modulare automatico magnetotermico curva D P.I. 6kA tetrapolare In 10-32A | cad | 14 |  | ………………………………………………………………. | 0
………………….
3.10.46.1.9 | 1E.03.030.0080.l | Interruttore modulare automatico magnetotermico curva D P.I. 6kA tetrapolare In 40-63A | cad | 1 |  | ………………………………………………………………. | 0
………………….
3.10.46.1.10 | 1E.03.030.0090.e | Interruttore modulare automatico magnetotermico curva D P.I. 10kA bipolare In 10-32A | cad | 11 |  | ………………………………………………………………. | 0
………………….
3.10.46.1.11 | 1E.03.030.0090.h | Interruttore modulare automatico magnetotermico curva D P.I. 10kA tripolare In 10-32A | cad | 3 |  | ………………………………………………………………. | 0
………………….
3.10.46.1.12 | 1E.03.030.0090.i | Interruttore modulare automatico magnetotermico curva D P.I. 10kA tripolare In 40-63A | cad | 1 |  | ………………………………………………………………. | 0
………………….
3.10.46.1.13 | 1E.03.030.0090.k | Interruttore modulare automatico magnetotermico curva D P.I. 10kA tetrapolare In 10-32A | cad | 7 |  | ………………………………………………………………. | 0
………………….
3.10.46.2 | 1E.03.030.0140.k | Interruttore automatico magnetotermico salvamotore 3P 9-14 A | cad | 12 |  | ………………………………………………………………. | 0
………………….
3.10.46.3.1 | 1E.03.030.0290.f | Interruttore modulare differenziale classe AS 4P 63 A 0,3 A | cad | 2 |  | ………………………………………………………………. | 0
………………….
3.10.46.3.2 | 1E.03.030.0340.i | Blocco modulare differenziale componibile classe AC 3P 63 A 0,3-0,5 A | cad | 4 |  | ………………………………………………………………. | 0
………………….
3.10.46.3.3 | 1E.03.030.0340.m | Blocco modulare differenziale componibile classe AC 4P 63 A 0,3-0,5 A | cad | 12 |  | ………………………………………………………………. | 0
………………….
3.10.46.3.4 | 1E.03.030.0350.c | Blocco modulare differenziale componibile classe A 2P 63 A 0,03 A | cad | 147 |  | ………………………………………………………………. | 0
………………….
3.10.46.3.5 | 1E.03.030.0350.k | Blocco modulare differenziale componibile classe A 4P 63 A 0,03 A | cad | 19 |  | ………………………………………………………………. | 0
………………….
3.10.46.3.6 | 1E.03.030.0350.l | Blocco modulare differenziale componibile classe A 4P 63 A 0,3-0,5 A | cad | 13 |  | ………………………………………………………………. | 0
………………….
3.10.46.4.1 | 1E.03.030.0260.g | Interruttore automatico magnetotermico scatolato 16kA 4P IN 50 A | cad | 2 |  | ………………………………………………………………. | 0
………………….
3.10.46.4.2 | 1E.03.030.0260.k | Interruttore automatico magnetotermico scatolato interruttore automatico magnetotermico scatolato 16kA 4P IN 125 A | cad | 1 |  | ………………………………………………………………. | 0
………………….
3.10.46.4.3 | 1E.03.030.0260.l | Interruttore automatico magnetotermico scatolato interruttore automatico magnetotermico scatolato 16kA 4P IN 160 A | cad | 1 |  | ………………………………………………………………. | 0
………………….
3.10.46.4.4 | 1E.03.040.0060.f | Interruttore automatico magnetotermico scatolato leva frontale segnalazione stato 36kA 4P IN 32-100 A | cad | 2 |  | ………………………………………………………………. | 0
………………….
3.10.46.4.5 | 1E.03.040.0060.g | Interruttore automatico magnetotermico scatolato leva frontale segnalazione stato 36kA 4P IN 125 A | cad | 1 |  | ………………………………………………………………. | 0
………………….
3.10.46.4.6 | 1E.03.040.0060.h | Interruttore automatico magnetotermico scatolato leva frontale segnalazione stato 36kA 4P IN 160 A | cad | 1 |  | ………………………………………………………………. | 0
………………….
3.10.46.4.7 | 1E.03.040.0060.j | Interruttore automatico magnetotermico scatolato leva frontale segnalazione stato 36kA 4P IN 250 A | cad | 2 |  | ………………………………………………………………. | 0
………………….
3.10.46.4.8 | 1E.03.040.0120.b | Blocco sganciatori differenziali esecuzione affiancata o sottoposta intervento regolabile | cad | 9 |  | ………………………………………………………………. | 0
………………….
3.10.46.4.9 | 1E.03.040.0210.c | Interruttore automatico magnetotermico scatolato leva frontale segnalazione stato 36kA 4P IN 320-400 A | cad | 1 |  | ………………………………………………………………. | 0
………………….
3.10.46.5 | 1E.03.040.0510.a | Relè differenziale di terra a toroide separato differenziale di terra | cad | 1 |  | ………………………………………………………………. | 0
………………….
3.10.46.6.1 | 1E.03.050.0010.r | Interruttore di manovra sezionatore modulare 4P IN 63-80 A | cad | 3 |  | ………………………………………………………………. | 0
………………….
3.10.46.6.2 | 1E.03.050.0010.s | Interruttore di manovra sezionatore modulare 4P IN 100 A | cad | 1 |  | ………………………………………………………………. | 0
………………….
3.10.46.6.3 | 1E.03.050.0020.h | Interruttore di manovra sezionatore modulare rotativo 4P IN 63 A | cad | 7 |  | ………………………………………………………………. | 0
………………….
3.10.46.7.1 | 1E.03.050.0030.l | Interruttore di manovra sezionatore rotativo di tipo scatolato 4P IN 160 A | cad | 3 |  | ………………………………………………………………. | 0
………………….
3.10.46.7.2 | 1E.03.050.0030.m | Interruttore di manovra sezionatore rotativo di tipo scatolato 4P IN 250 A | cad | 1 |  | ………………………………………………………………. | 0
………………….
3.10.46.7.3 | 1E.03.050.0030.p | Interruttore di manovra sezionatore rotativo di tipo scatolato 4P IN 630 A | cad | 2 |  | ………………………………………………………………. | 0
………………….
3.10.46.7.4 | 1E.03.050.0030.q | Interruttore di manovra sezionatore rotativo di tipo scatolato 4P IN 800 A | cad | 1 |  | ………………………………………………………………. | 0
………………….
3.10.46.8.1 | 1E.03.060.0030 | Contatto ausiliario sgancio rele' O A/C | cad | 3 |  | ………………………………………………………………. | 0
………………….
3.10.46.8.2 | 1E.03.060.0040.b | Sganciatore lancio di corrente | cad | 3 |  | ………………………………………………………………. | 0
………………….
3.10.46.8.3 | 1E.03.060.0060.c | Portafusibili sezionabili 2P 20-32 A | cad | 28 |  | ………………………………………………………………. | 0
………………….
3.10.46.8.4 | 1E.03.060.0060.g | Portafusibili sezionabili 4P 20-32 A | cad | 33 |  | ………………………………………………………………. | 0
………………….
3.10.46.8.5 | 1E.03.060.0070.a | Fusibili cilindrici Gg in 2-25 A 50 Ka | cad | 188 |  | ………………………………………………………………. | 0
………………….
3.10.46.8.6 | 1E.03.060.0090.c | Commutatore a leva 2P In 16 A I-0-II | cad | 29 |  | ………………………………………………………………. | 0
………………….
3.10.46.8.7 | 1E.03.080.0250 | Lampada di segnalazione guida DIN 230 V | cad | 76 |  | ………………………………………………………………. | 0
………………….
3.10.46.9.1 | 1E.03.070.0030.b | Quadro elettrico di distribuzione da parete resina IP43 porta vetro 160 A COMPLETO 600x800 mm | cad | 4 |  | ………………………………………………………………. | 0
………………….
3.10.46.9.2 | 1E.03.070.0145.e | Quadro elettrico di distribuzione da parete-pavimento lamiera IP43 porta vetro da 400 fino a 630 A completo 600x1400 mm | cad | 4 |  | ………………………………………………………………. | 0
………………….
3.10.46.9.3 | 1E.03.070.0145.f | Quadro elettrico di distribuzione da parete-pavimento lamiera IP43 porta vetro da 400 fino a 630 a completo 600x1600 mm | cad | 1 |  | ………………………………………………………………. | 0
………………….
3.10.46.9.4 | 1E.03.070.0145.p | Quadro elettrico di distribuzione da parete-pavimento lamiera ip43 porta vetro da 400 fino a 630 A completo 850x1600 mm | cad | 1 |  | ………………………………………………………………. | 0
………………….
3.10.46.9.5 | 1E.03.070.0145.r | Quadro elettrico di distribuzione da parete-pavimento lamiera IP43 porta vetro da 400 fino a 630 A completo 850x2100 mm | cad | 1 |  | ………………………………………………………………. | 0
………………….
3.10.46.9.6 | 035272e | Quadro elettrico da pavimento lamiera IP65 porta vetro fino 630 A completo 1.900x950x220 mm | cad | 1 |  | ………………………………………………………………. | 0
………………….
3.10.46.9.7 | 1E.03.070.0160.p | Quadro elettrico di distribuzione da parete-pavimento lamiera IP43 porta vetro da 800 A completo 850x1600 mm | cad | 1 |  | ………………………………………………………………. | 0
………………….
3.10.46.9.8 | 1E.03.070.0200.b | Centralino elettrico a incasso IP40 doppio isolamento porta trasparente completo 36 moduli | cad | 2 |  | ………………………………………………………………. | 0
………………….
3.10.46.9.9 | 1E.03.070.0350 | Armadio elettrico di distribuzione da pavimento forma 2 lamiera ip65 porta vetro da 800 A ICW 235 KA completo 2230x950x290 mm | cad | 2 |  | ………………………………………………………………. | 0
………………….
3.10.46.10.1 | 035180b | Contattore bobina 230 V IP20 2P 25 A | cad | 47 |  | ………………………………………………………………. | 0
………………….
3.10.46.10.2 | 035180c | Contattore bobina 230 V IP20 3P 25 A | cad | 24 |  | ………………………………………………………………. | 0
………………….
3.10.46.10.3 | 035182a | Blocco contatti ausiliari su contattori 2 contatti | cad | 24 |  | ………………………………………………………………. | 0
………………….
3.10.46.10.4 | 1E.03.080.0060.c | Rele' monostabile in 16 A 1P NA | cad | 24 |  | ………………………………………………………………. | 0
………………….
3.10.46.11.1 | 1E.03.080.0210 | Analizzatore di rete adatto al montaggio su guida DIN completo di trasformatore amperometrico | cad | 9 |  | ………………………………………………………………. | 0
………………….
3.10.46.11.2 | 1E.03.080.0230.f | Trasformatore amperometrico secondario 5A 20VA classe 0.5 | cad | 25 |  | ………………………………………………………………. | 0
………………….
3.10.46.12 | 1E.03.080.0320.d | Trasformatore di sicurezza guida DIN primario 230 V secondario 12+12=24V 63 VA | cad | 12 |  | ………………………………………………………………. | 0
………………….
3.10.47 | CAVI ELETTRICI
3.10.47.1.1 | 1E.02.040.0020.f | Cavo FG7R 0,6/1 kV 16 mmq | m | 30 |  | ………………………………………………………………. | 0
………………….
3.10.47.1.2 | 1E.02.040.0020.g | Cavo FG7R 0,6/1 Kv 25 mmq | m | 45 |  | ………………………………………………………………. | 0
………………….
3.10.47.1.3 | 1E.02.040.0020.h | Cavo FG7R 0,6/1 kV 35 mmq | m | 30 |  | ………………………………………………………………. | 0
………………….
3.10.47.1.4 | 1E.02.040.0020.i | Cavo FG7R 0,6/1 kV 50 mmq | m | 30 |  | ………………………………………………………………. | 0
………………….
3.10.47.1.5 | 1E.02.040.0020.j | Cavo FG7R 0,6/1 kV e FG7OR 0,6/1 kV | m | 105 |  | ………………………………………………………………. | 0
………………….
3.10.47.1.6 | 1E.02.040.0020.k | Cavo FG7R 0,6/1 kV 95 mmq | m | 45 |  | ………………………………………………………………. | 0
………………….
3.10.47.1.7 | 1E.02.040.0020.l | Cavo FG7R 0,6/1 kV 120 mmq | m | 1530 |  | ………………………………………………………………. | 0
………………….
3.10.47.1.8 | 1E.02.040.0020.n | Cavo FG7R 0,6/1 kV 185 mmq | m | 800 |  | ………………………………………………………………. | 0
………………….
3.10.47.1.9 | 1E.02.040.0050.b | Cavo FG7OR 0,6/1 kV 4x2,5 mmq | m | 160 |  | ………………………………………………………………. | 0
………………….
3.10.47.1.10 | 1E.02.040.0050.c | Cavo FG7OR 0,6/1 kV 4x4 mmq | m | 700 |  | ………………………………………………………………. | 0
………………….
3.10.47.1.11 | 1E.02.040.0050.d | Cavo FG7OR 0,6/1 kV 4x6 mmq | m | 40 |  | ………………………………………………………………. | 0
………………….
3.10.47.1.12 | 1E.02.040.0060.d | Cavo FG7OR 0,6/1 kV 5x6 mmq | m | 40 |  | ………………………………………………………………. | 0
………………….
3.10.47.2.1 | 1E.02.040.0070.b | Cavo FG7M1 0,6/1 kV 16 mmq | m | 580 |  | ………………………………………………………………. | 0
………………….
3.10.47.2.2 | 1E.02.040.0070.c | Cavo FG7M1 0,6/1 kV 25 mmq | m | 760 |  | ………………………………………………………………. | 0
………………….
3.10.47.2.3 | 1E.02.040.0070.d | Cavo FG7M1 0,6/1 kV 35 mmq | m | 540 |  | ………………………………………………………………. | 0
………………….
3.10.47.2.4 | 1E.02.040.0070.e | Cavo FG7M1 0,6/1 kV 50 mmq | m | 845 |  | ………………………………………………………………. | 0
………………….
3.10.47.2.5 | 1E.02.040.0070.g | Cavo FG7M1 0,6/1 kV 95 mmq | m | 300 |  | ………………………………………………………………. | 0
………………….
3.10.47.2.6 | 1E.02.040.0090.b | Cavo FG7(O)M1 0,6/1 kV 3x2,5 mmq | m | 2070 |  | ………………………………………………………………. | 0
………………….
3.10.47.2.7 | 1E.02.040.0090.c | Cavo FG7(O)M1 0,6/1 kV 3x4 mmq | m | 2529 |  | ………………………………………………………………. | 0
………………….
3.10.47.2.8 | 1E.02.040.0100.b | Cavo FG7(O)M1 0,6/1 kV 4x2,5 mmq | m | 1730 |  | ………………………………………………………………. | 0
………………….
3.10.47.2.9 | 1E.02.040.0100.c | Cavo FG7(O)M1 0,6/1 kV 4x4 mmq | m | 125 |  | ………………………………………………………………. | 0
………………….
3.10.47.2.10 | 025025c | Cavo FG7(O)M1 0,6/1 kV 5x4 mmq | m | 989 |  | ………………………………………………………………. | 0
………………….
3.10.47.2.11 | 025025d | Cavo FG7(O)M1 0,6/1 kV 5x6 mmq | m | 110 |  | ………………………………………………………………. | 0
………………….
3.10.47.2.12 | 025025f | Cavo FG7(O)M1 0,6/1 kV 5x16 mmq | m | 70 |  | ………………………………………………………………. | 0
………………….
3.10.47.3 | 1E.02.040.0120.d | Cavo FROR 450/750 V 2x4 mmq | m | 450 |  | ………………………………………………………………. | 0
………………….
3.10.47.4 | 1E.02.040.0263.b | Cavo FTG10(O)M1 0,6/1 kV CEI 20-45 3G2,5 mmq | m | 50 |  | ………………………………………………………………. | 0
………………….
3.10.48 | TERMINALI ELETTRICI
3.10.48.1 | 1E.12.030.0070 | Elettroserratura 12 v multipla ambidestra | cad | 17 |  | ………………………………………………………………. | 0
………………….
3.10.48.2.1 | 1E.02.020.0030.c | Cassetta portafrutto incasso 3 posti | cad | 87 |  | ………………………………………………………………. | 0
………………….
3.10.48.2.2 | 1E.02.060.0010.a | Derivazione da incasso punto luce interruttore bipolare | cad | 11 |  | ………………………………………………………………. | 0
………………….
3.10.48.2.3 | 1E.02.060.0010.b | Derivazione da incasso punto luce deviato | cad | 3 |  | ………………………………………………………………. | 0
………………….
3.10.48.2.4 | 1E.02.060.0010.e | Derivazione da incasso pulsante in parallelo comando punto luce a rele' | cad | 91 |  | ………………………………………………………………. | 0
………………….
3.10.48.2.5 | 1E.02.060.0010.g | Derivazione da incasso punto luce in parallelo a qualsiasi derivazione | cad | 474 |  | ………………………………………………………………. | 0
………………….
3.10.48.2.6 | 1E.02.060.0010.i | Derivazione da incasso presa bipasso 10/16 +T | cad | 86 |  | ………………………………………………………………. | 0
………………….
3.10.48.2.7 | 1E.02.060.0010.o | Derivazione da incasso presa interbloccata 2x16 +T interruttore MTD In 16A Id 10 mA | cad | 9 |  | ………………………………………………………………. | 0
………………….
3.10.48.2.8 | 1E.02.060.0020.a | Derivazione a vista punto luce interruttore bipolare | cad | 4 |  | ………………………………………………………………. | 0
………………….
3.10.48.2.9 | 1E.02.060.0020.e | Derivazione a vista pulsante in parallelo comando luce rele' | cad | 14 |  | ………………………………………………………………. | 0
………………….
3.10.48.2.10 | 1E.02.060.0020.g | Derivazione a vista punto luce in parallelo a qualsiasi derivazione | cad | 52 |  | ………………………………………………………………. | 0
………………….
3.10.48.2.11 | 1E.02.060.0020.i | Derivazione a vista presa bipasso 10/16 +T | cad | 32 |  | ………………………………………………………………. | 0
………………….
3.10.48.2.12 | 1E.02.060.0040.b | Presa bipasso 10/16 A in parallelo all'interno di cassetta esistente qualisasi posa | cad | 4 |  | ………………………………………………………………. | 0
………………….
3.10.48.2.13 | 1E.02.060.0040.c | Presa unel in parallelo all'interno di cassetta esistente qualisasi posa | cad | 6 |  | ………………………………………………………………. | 0
………………….
3.10.48.2.14 | 1E.02.060.0070.a | Derivazione da incasso pulsante chiamata campanello 24V compresa catena segnalazione pulsante annullo | cad | 6 |  | ………………………………………………………………. | 0
………………….
3.10.48.2.15 | 1E.03.080.0320.b | Trasformatore sicurezza guida din primario 230 v secondario 12+12=24V 25 VA | cad | 6 |  | ………………………………………………………………. | 0
………………….
3.10.48.2.16 | 1E.05.020.0010.d | Frutto componibile interruttore bipolare 16 A | cad | 2 |  | ………………………………………………………………. | 0
………………….
3.10.48.2.17 | 1E.05.020.0010.m | Frutto componibile commutatore unipolare 10A | cad | 78 |  | ………………………………………………………………. | 0
………………….
3.10.48.2.18 | 1E.05.020.0010.q | Frutto componibile pulsante a tirante 2P NA 10 A | cad | 6 |  | ………………………………………………………………. | 0
………………….
3.10.48.2.19 | 1E.05.020.0010.s | Frutto componibile tappo copriforo | cad | 180 |  | ………………………………………………………………. | 0
………………….
3.10.48.2.20 | 1E.05.020.0070.a | Supporto frutti componibili con placca 3 posti | cad | 90 |  | ………………………………………………………………. | 0
………………….
3.10.48.2.21 | 015031 | Interruttore con sensore di presenza uscita rele' no 6 A 230 V regolabile | cad | 33 |  | ………………………………………………………………. | 0
………………….
3.10.48.3 | NP.IE.01 | Fornitura e posa di derivazioni per due gruppi prese punto di lavoro | cad | 84 |  | ………………………………………………………………. | 0
………………….
3.10.48.4.1 | NP.IE.02 | Quadro prese da laboratorio tipo 1 | cad | 48 |  | ………………………………………………………………. | 0
………………….
3.10.48.4.2 | NP.IE.03 | Quadro prese da laboratorio tipo 2 | cad | 48 |  | ………………………………………………………………. | 0
………………….
3.10.48.5 | NP.IE.44 | Fornitura e posa di automazione per cancello a 2 ante scorrevoli | cad | 2 |  | ………………………………………………………………. | 0
………………….
3.10.48.6 | NP.IE.48 | Sezionamento per alimentazione fancoil | cad | 64 |  | ………………………………………………………………. | 0
………………….
3.10.48.7 | 1E.13.040.0150.d | Pulsante a rottura vetro IP65 | cad | 3 |  | ………………………………………………………………. | 0
………………….
3.10.49 | CORPI ILLUMINANTI
3.10.49.1 | 1E.06.020.0275.e | Plafoniera fluorescente con cablaggio elettronico del tipo 1 X 58 W | cad | 2 |  | ………………………………………………………………. | 0
………………….
3.10.49.2 | 1E.06.020.0500.b | Apparecchio illuminante in opera da incasso down light con vetro 2X26 W FLC-D | cad | 54 |  | ………………………………………………………………. | 0
………………….
3.10.49.3.1 | 155021d | Apparecchio illuminante per illuminazione emergenza permanente 24 W autonomia 60 minuti con supervisione | cad | 136 |  | ………………………………………………………………. | 0
………………….
3.10.49.3.2 | 1E.06.040.0070 | Etichetta autoadesiva con simbolo | cad | 85 |  | ………………………………………………………………. | 0
………………….
3.10.49.4.1 | NP.IE.09 | Sistema fluorescente a sospensione a fila continua 1x80 W reattore elettronico | cad | 8 |  | ………………………………………………………………. | 0
………………….
3.10.49.4.2 | NP.IE.10 | Sistema fluorescente a sospensione a fila continua 1x80 W reattore elettronico con unita' autonoma emergenza controllo centralizzato | cad | 1 |  | ………………………………………………………………. | 0
………………….
3.10.49.4.3 | NP.IE.26 | Sistema fluorescente a sospensione a fila continua dark light dimmerabile dali 1x49 W | cad | 50 |  | ………………………………………………………………. | 0
………………….
3.10.49.4.4 | NP.IE.27 | Sistema fluorescente a sospensione a fila continua dark light dimmerabile dali 1x49 W con unita' autonoma emergenza controllo centralizzato | cad | 9 |  | ………………………………………………………………. | 0
………………….
3.10.49.5.1 | NP.IE.11 | Plafoniera fluorescente ad incasso per controsoffitti a pannelli reattore elettronico 4x18 W | cad | 29 |  | ………………………………………………………………. | 0
………………….
3.10.49.5.2 | NP.IE.12 | Plafoniera fluorescente ad incasso per controsoffitti a pannelli reattore elettronico 4x18 w con unita' autonoma emergenza controllo centralizzato | cad | 17 |  | ………………………………………………………………. | 0
………………….
3.10.49.6.1 | NP.IE.13 | Plafoniera fluorescente stagna IP 66 con schermo in policarbonato autoestinguente 2x45 W | cad | 33 |  | ………………………………………………………………. | 0
………………….
3.10.49.6.2 | NP.IE.14 | Plafoniera fluorescente stagna IP 66 con schermo in policarbonato autoestinguente 2x45 W con unita' autonoma emergenza controllo centralizzato | cad | 6 |  | ………………………………………………………………. | 0
………………….
3.10.49.7.1 | NP.IE.15 | Apparecchio illuminante da interno riflettore orientabile FLC-D/E 2x26 W | cad | 26 |  | ………………………………………………………………. | 0
………………….
3.10.49.7.2 | NP.IE.16 | Apparecchio illuminante da interno riflettore orientabile FLC-D/E 2x26 W con unita' autonoma emergenza controllo centralizzato | cad | 10 |  | ………………………………………………………………. | 0
………………….
3.10.49.8 | NP.IE.17 | Riflettore industriale IP20 con vetro SAP-E 400 W | cad | 10 |  | ………………………………………………………………. | 0
………………….
3.10.49.9.1 | NP.IE.18 | Apparecchio illuminante down light per videoterminali da incasso dimmerabile 2x26 W | cad | 40 |  | ………………………………………………………………. | 0
………………….
3.10.49.9.2 | NP.IE.19 | Apparecchio illuminante down light per videoterminali da incasso dimmerabile 2x26 W con unita' autonoma emergenza controllo centralizzato | cad | 5 |  | ………………………………………………………………. | 0
………………….
3.10.49.10 | NP.IE.20 | Apparecchio illuminante down light orientabile da incasso ad alogenuri metallici 25 W alimentatore elettronico | cad | 37 |  | ………………………………………………………………. | 0
………………….
3.10.49.11.1 | NP.IE.21 | Plafoniera fluorescente ottica satinata rigata 4X18 W reattore elettronico | cad | 13 |  | ………………………………………………………………. | 0
………………….
3.10.49.11.2 | NP.IE.22 | Plafoniera fluorescente ottica satinata rigata 4x18 W reattore elettronico con unita' autonoma emergenza controllo centralizzato | cad | 2 |  | ………………………………………………………………. | 0
………………….
3.10.49.11.3 | NP.IE.30 | Plafoniera fluorescente ottica satinata rigata 1x36 W reattore elettronico | cad | 7 |  | ………………………………………………………………. | 0
………………….
3.10.49.11.4 | NP.IE.31 | Plafoniera fluorescente ottica satinata rigata 1x36 W reattore elettronico con unita' autonoma emergenza controllo centralizzato | cad | 3 |  | ………………………………………………………………. | 0
………………….
3.10.49.12.1 | NP.IE.23 | Sistema fluorescente a sospensione motivo a fughe luce 2x35 W | cad | 13 |  | ………………………………………………………………. | 0
………………….
3.10.49.12.2 | NP.IE.24 | Sistema fluorescente a sospensione motivo a fughe luce 2x35 W reattore elettronico con unita' autonoma emergenza controllo centralizzato | cad | 3 |  | ………………………………………………………………. | 0
………………….
3.10.49.13 | NP.IE.25 | Plafoniera ottica dark light 2x35 W dimmerabile 1-10 V anche con unita' autonoma emergenza controllo centralizzato | cad | 56 |  | ………………………………………………………………. | 0
………………….
3.10.49.14 | 045109a | Faretto da incasso lampade E14/E27 230 V 80 mm | cad | 17 |  | ………………………………………………………………. | 0
………………….
3.10.50 | CENTRALI RILEVAZIONE INCENDI
3.10.50.1 | NP.IE.45 | Revisione e aggiornamento sistema gestione impianto antincendio | a corpo | 1 |  | ………………………………………………………………. | 0
………………….
3.10.50.2 | NP.IE.28 | Centrale antincendio e sistema di collegamento con la control room | a corpo | 1 |  | ………………………………………………………………. | 0
………………….
3.10.50.3 | NP.IE.32 | Centrale EVAC | a corpo | 1 |  | ………………………………………………………………. | 0
………………….
3.10.51 | CAVI TERMINALI INCENDIO
3.10.51.1 | 1E.02.040.0250.a | Cavo FR20HH2R 450 / 750 V 2x1,5 mmq | m | 1260 |  | ………………………………………………………………. | 0
………………….
3.10.51.2.1 | 1E.02.040.0260.a | Cavo FTG10(O)M1 0,6/1 kV CEI 20-45 2x1,5 mmq | m | 1220 |  | ………………………………………………………………. | 0
………………….
3.10.51.2.2 | 1E.02.040.0260.b | Cavo FTG10(O)M1 0,6/1 kV CEI 20-45 2X2,5 mmq | m | 1140 |  | ………………………………………………………………. | 0
………………….
3.10.52 | TERMINALI RILEVAZIONE INCENDIO
3.10.52.1 | 1E.02.020.0050.b | Scatola di derivazione in alluminio IP65 100X100X85 mm | cad | 43 |  | ………………………………………………………………. | 0
………………….
3.10.52.2.1 | 1E.13.020.0010.a | Rilevatore ottico di fumo | cad | 80 |  | ………………………………………………………………. | 0
………………….
3.10.52.2.2 | 1E.13.020.0040.b | Controbase con ingresso tubi | cad | 92 |  | ………………………………………………………………. | 0
………………….
3.10.52.2.3 | 1E.13.020.0040.c | Base con isolatore | cad | 92 |  | ………………………………………………………………. | 0
………………….
3.10.52.3 | 1E.13.020.0050.a | Pulsante di allarme indirizzabile a rottura vetro con isolatore | cad | 15 |  | ………………………………………………………………. | 0
………………….
3.10.52.4.1 | 1E.13.020.0070.e | Interfacce per loop modulo 10 uscite rele' | cad | 5 |  | ………………………………………………………………. | 0
………………….
3.10.52.4.2 | 1E.13.020.0070.k | Interfacce per loop modulo di isolamento | cad | 8 |  | ………………………………………………………………. | 0
………………….
3.10.52.4.3 | 1E.13.020.0070.l | Interfacce per loop box per montaggio | cad | 7 |  | ………………………………………………………………. | 0
………………….
3.10.52.4.4 | 1E.13.020.0070.d | Interfacce per loop modulo 10 ingressi | cad | 3 |  | ………………………………………………………………. | 0
………………….
3.10.52.5.1 | 1E.13.040.0140.b | Elettromagnete controplacca pulsante sblocco 40daN | cad | 26 |  | ………………………………………………………………. | 0
………………….
3.10.52.5.2 | 1E.13.040.0140.m | Colonnina per lettromagnete | cad | 26 |  | ………………………………………………………………. | 0
………………….
3.10.52.6 | 1E.13.040.0160.e | Sirena multitono allarme incendio per base sensore | cad | 13 |  | ………………………………………………………………. | 0
………………….
3.10.52.7.1 | 145021g | Cassonetto segnalazione luminoso | cad | 12 |  | ………………………………………………………………. | 0
………………….
3.10.52.7.2 | 1E.13.040.0160.t | Ripetitore luminoso 2 led | cad | 17 |  | ………………………………………………………………. | 0
………………….
3.10.52.8 | NP.IE.29 | Alimentatore 24 V conforme EN54 | cad | 8 |  | ………………………………………………………………. | 0
………………….
3.10.52.9 | NP.IE.33 | Diffusore da incasso a soffitto EN54 6 W | cad | 12 |  | ………………………………………………………………. | 0
………………….
3.10.52.10 | NP.IE.34 | Diffusore da parete EN54 10 W | cad | 27 |  | ………………………………………………………………. | 0
………………….
3.10.52.11 | NP.IE.38 | Morsetto ceramico EN54 | cad | 43 |  | ………………………………………………………………. | 0
………………….
3.10.53 | CENTRALI BASSA TENSIONE
3.10.53.1 | 1E.06.040.0100 | Centrale controllo illuminazione emergenza | cad | 1 |  | ………………………………………………………………. | 0
………………….
3.10.53.2 | NP.IE.35 | Router dali due sottoreti | cad | 4 |  | ………………………………………………………………. | 0
………………….
3.10.53.3 | NP.IE.36 | Centrale controllo accessi e antintrusione | a corpo | 1 |  | ………………………………………………………………. | 0
………………….
3.10.53.4 | NP.IE.39 | Concentratore di piano per controllo accessi e antintrusione | cad | 4 |  | ………………………………………………………………. | 0
………………….
3.10.53.5 | NP.IE.46 | Revisione programma di supervisione presente la politecnico | a corpo | 1 |  | ………………………………………………………………. | 0
………………….
3.10.53.6 | 1E.12.060.0200 | Modulo 8 ingressi a bilanciamento | cad | 4 |  | ………………………………………………………………. | 0
………………….
3.10.54 | CAVI BASSA TENSIONE
3.10.54.1 | 1E.02.040.0120.b | Cavo FROR 450/750 V 2x1,5 mmq | m | 2700 |  | ………………………………………………………………. | 0
………………….
3.10.54.2 | 1E.08.070.0020.e | Cavo schermato 4x0,22 +2x0,75 mmq | m | 3694 |  | ………………………………………………………………. | 0
………………….
3.10.54.3 | NP.IE.37 | Cavo compatibile rete ECHELON 16 AWG | m | 1600 |  | ………………………………………………………………. | 0
………………….
3.10.55 | TERMINALI BASSA TENSIONE
3.10.55.1 | 1E.03.070.0170 | Centralino da parete 12 moduli | cad | 11 |  | ………………………………………………………………. | 0
………………….
3.10.55.2 | 1E.08.030.0110.b | Contatto magnetico gap 75 mm cavo armato | cad | 32 |  | ………………………………………………………………. | 0
………………….
3.10.55.3 | 1E.08.040.0010.c | Sirena da interno | cad | 18 |  | ………………………………………………………………. | 0
………………….
3.10.55.4 | 1E.08.080.0040.b | Altoparlante da incasso 6 W | cad | 4 |  | ………………………………………………………………. | 0
………………….
3.10.55.5 | 1E.12.060.0190 | Input unit per 8 ingressi rete dali | cad | 11 |  | ………………………………………………………………. | 0
………………….
3.10.55.6 | 015058c | Modulo rele’ 4 canali rete dali | cad | 6 |  | ………………………………………………………………. | 0
………………….
3.10.55.7 | 015061b | Input unit per 4 ingressi rete dali | cad | 9 |  | ………………………………………………………………. | 0
………………….
3.10.55.8 | 95142 | Unità controllo accessi con lettore di prossimità | cad | 20 |  | ………………………………………………………………. | 0
………………….
3.10.55.9 | NP.IE.40 | Quadro controllo luci 4 uscite | cad | 21 |  | ………………………………………………………………. | 0
………………….
3.10.55.10.1 | NP.IE.41 | Dotazioni per porta apribile da badge: porta interna | cad | 10 |  | ………………………………………………………………. | 0
………………….
3.10.55.10.2 | NP.IE.42 | Dotazioni per porta apribile da badge: porta interna: accesso esterni | cad | 7 |  | ………………………………………………………………. | 0
………………….
3.10.55.11 | 1E.08.030.0050.b | Rivelatore doppia tecnologia infrarossi passivi e microonde protezione volumetrica fino a 16 m | cad | 26 |  | ………………………………………………………………. | 0
………………….
3.11 | OS 19: IMPIANTI DI RETI DI TELECOMUNICAZIONE E DI TRASMISSIONE DATI
3.11.56 | QUADRI CABLAGGIO STRUTTURATO
3.11.56.1 | 1E.07.030.0040.b | Connettori in fibra ottica SC | cad | 72 |  | ………………………………………………………………. | 0
………………….
3.11.56.2 | 1E.07.050.0110.b | Pannello rj45 preassemblati, in metallo verniciato nero, 19" - 24 connettori | cad | 23 |  | ………………………………………………………………. | 0
………………….
3.11.56.3 | 1E.07.050.0120 | Pannello RJ45 preassemblati, in metallo verniciato nero, 19" per uso telefonico | cad | 5 |  | ………………………………………………………………. | 0
………………….
3.11.56.4 | 1E.07.050.0140 | Cassetto estraibile per connettori in fibra ottica 12 ricettacoli | cad | 9 |  | ………………………………………………………………. | 0
………………….
3.11.56.5 | 1E.07.050.0160 | Pannello passacavo 19” | cad | 37 |  | ………………………………………………………………. | 0
………………….
3.11.56.6 | NP.IE.07 | Armadio da pavimento 19"800x800 | cad | 5 |  | ………………………………………………………………. | 0
………………….
3.11.57 | CAVI CABLAGGIO STRUTTURATO
3.11.57.1 | 1E.07.010.0040.g | Cordone di permutazione RJ45 - RJ45 UTP 24 AWG - 2 m categoria 5e | cad | 832 |  | ………………………………………………………………. | 0
………………….
3.11.57.2 | 1E.07.010.0050.c | Cavi in rame a 4 coppie twistate non schermate - UTP 24 AWG - guaina LSZH, categoria 5e | m | 17050 |  | ………………………………………………………………. | 0
………………….
3.11.57.3 | 095089e | Cavo ottico per interno/esterno guaina LSZH 12 fibre | m | 530 |  | ………………………………………………………………. | 0
………………….
3.11.57.4 | NP.IE.43 | Cordone di permutazione in fibra ottica 50/125 µ, TIPO SC / SC O SC/LC 3m | cad | 27 |  | ………………………………………………………………. | 0
………………….
3.11.57.5 | 095085e | Cavo 25 coppie 24 AWG cat. 5 | cad | 530 |  | ………………………………………………………………. | 0
………………….
3.11.58 | TERMINALI CABLAGGIO STRUTTURATO
3.11.58.1 | 1E.07.010.0010.b | Prese utente RJ12 - RJ45 UTP - categoria 5e - RJ45 con coperchio | cad | 20 |  | ………………………………………………………………. | 0
………………….
3.11.58.2.1 | NP.IE.04 | Punto triplo cablaggio strutturato da incasso | cad | 106 |  | ………………………………………………………………. | 0
………………….
3.11.58.2.2 | NP.IE.05 | Punto triplo cablaggio strutturato da parete | cad | 21 |  | ………………………………………………………………. | 0
………………….
3.11.58.2.3 | NP.IE.06 | Punto doppio cablaggio strutturato da parete | cad | 38 |  | ………………………………………………………………. | 0
………………….
3.11.58.3 | 95105 | Certificazione punti cablaggio strutturato | cad | 498 |  | ………………………………………………………………. | 0
………………….
[6 empty] | € in lettere | € in cifre
| O | TOTALE IMPORTO OFFERTO |  |  |  | ………………………………………………………………. | 237845.0914
[6 empty] | € in lettere | € in cifre
| I | IMPORTO A BASE D'ASTA |  |  |  | seimilioni duecentotrentaseimila quattrocentosettanta/04 | 6236470.04
[6 empty] | € in lettere | € in cifre
| S | IMPORTO TOTALE ONERI PER LA SICUREZZA |  |  |  | duecentoottantaquattromila trecentosessantasette/15 | 284367.15
[6 empty] | % in lettere | % in cifre
| R | RIBASSO OFFERTO |  |  |  | ………………………………………………………………. | 100.8%